## PLANILHA OK
PREFEITURA MUNICIPAL DE VARGEM ALTA ESTADO DO ESPÍRITO SANTO
PLANILHA ORÇAMENTÁRIA | [5 empty] | DATA BASE: SINAPI: MARÇO/2023 BDI = 29,63% | [5 empty] | 29.23
OBRA: RECUPERAÇÃO DA QUADRA POLIESPORTIVA DE DEPARTAMENTO | [11 empty] | 32.23
LOCAL: DEPARTAMENTO - VARGEM ALTA-ES. | [11 empty] | 21.76
29.37
ITEM | COD IOPES | ESPECIFICAÇÃO |  | UNID. | QUANT. | PREÇOS EM REAL | [5 empty] | 618.36
[6 empty] | P. UNIT | P.TOTAL
1.0 |  | INSTAÇÃO DO CANTEIRO DE OBRAS | [11 empty] | 8.6
1.1 | CPU | Placa de obra nas dimensões de 2.0 x 4.0 m, padrão DER |  | M2 | 8 |  | 0 |  | 240.0275 | 1.2963 |  |  | 245.79 | 26.96
1.2 | CPU | Barracão para depósito de cimento área de 10.90m2, de chapa de compensado 12mm e pontaletes 8x8cm, piso cimentado e cobertura de telhas de fibrocimento de 6mm, inclusive ponto de luz, conf. projeto (1 utilização) |  | M2 | 12 |  | 0 |  | 515.106 | 1.2963 |  |  | 245.79 | 26.96
1.3 | 93212 SINAPI | EXECUÇÃO DE SANITÁRIO E VESTIÁRIO EM CANTEIRO DE OBRA EM CHAPA DE MADEIRA COMPENSADA, NÃO INCLUSO MOBILIÁRIO. AF_02/2016 |  | M2 | 12 |  | 0 |  | 988.32 | 1.2963 |  |  | 245.79 | 26.96
|  | SUBTOTAL ITEM 1.0 |  |  |  |  | 0 |  |  | 1.2963
1.2963
2 |  | DEMOLIÇÕES E RETIRADAS | [7 empty] | 1.2963
2.1 | 97644 SINAPI | REMOÇÃO DE PORTAS, DE FORMA MANUAL, SEM REAPROVEITAMENTO. AF_12/2017 |  | UND | 5 |  | 0 |  | 7.96 | 1.2963
2.2 | CPU | Retirada de grades, gradis, alambrados, cercas e portões |  | M² | 184 |  | 0 |  | 14.06 | 1.2963
2.3 | 97647 SINAPI | REMOÇÃO DE TELHAS, DE FIBROCIMENTO, METÁLICA E CERÂMICA, DE FORMA MANUAL, SEM REAPROVEITAMENTO. AF_12/2017 |  | M² | 79.17 |  | 0 |  | 3.02 | 1.2963
2.4 | 97650 SINAPI | REMOÇÃO DE TRAMA DE MADEIRA PARA COBERTURA, DE FORMA MANUAL, SEM REAPROVEITAMENTO. AF_12/2017 |  | M² | 79.17 |  | 0 |  | 6.51 | 1.2963
1.2963
|  | SUBTOTAL ITEM 2.0 |  |  |  |  | 0 |  |  | 1.2963
1.2963
3 |  | PISOS INTERNOS E EXTERNOS | [7 empty] | 1.2963
3.1 | 101965 SINAPI | PEITORIL LINEAR EM GRANITO OU MÁRMORE, L = 15CM, COMPRIMENTO DE ATÉ 2M, ASSENTADO COM ARGAMASSA 1:6 COM ADITIVO. F_11/2020 |  | M | 13.2 |  | 0 |  | 74.21 | 1.2963 |  |  | 37.43
3.2 | 98689 SINAPI | SOLEIRA EM GRANITO, LARGURA 15 CM, ESPESSURA 2,0 CM. AF_09/2020 |  | M | 1.6 |  | 0 |  | 73.7 | 1.2963
1.2963
|  | SUBTOTAL ITEM 3.0 |  |  |  |  | 0 |  |  | 1.2963
4 |  | ESQUADRIAS METÁLICAS | [7 empty] | 1.2963
4.1 | 100701 SINAPI | PORTA DE FERRO, DE ABRIR, TIPO GRADE COM CHAPA, COM GUARNIÇÕES. AF_12/2019 |  | M² | 6.5 |  | 0 |  | 719.54 | 1.2963
4.2 | CPU | Portão de ferro de abrir em barra chata, inclusive chumbamento |  | M² | 7.5 |  | 0 |  | 580.3253 | 1.2963
4.3 | 94562 SINAPI | JANELA DE AÇO DE CORRER COM 4 FOLHAS PARA VIDRO, COM BATENTE, FERRAGENS E PINTURA ANTICORROSIVA. EXCLUSIVE VIDROS, ALIZAR E CONTRAMARCO. FORNECIMENTO E INSTALAÇÃO. AF_12/2019 |  | M² | 10.2 |  | 0 |  | 627.59 | 1.2963
|  | SUBTOTAL ITEM 4.0 |  |  |  |  | 0 |  |  | 1.2963
5 |  | ESQUADRIAS DE MADEIRA | [7 empty] | 1.2963 |  |  | 9.65
5.1 | 90843 SINAPI | KIT DE PORTA DE MADEIRA PARA PINTURA, SEMI-OCA (LEVE OU MÉDIA), PADRÃO MÉDIO, 80X210CM, ESPESSURA DE 3,5CM, ITENS INCLUSOS: DOBRADIÇAS, MONT AGEM E INSTALAÇÃO DO BATENTE, FECHADURA COM EXECUÇÃO DO FURO - FORNECI MENTO E INSTALAÇÃO. AF_12/2019 |  | UND | 5 |  | 0 |  | 945.3 | 1.2963
1.2963
|  | SUBTOTAL ITEM 5.0 |  |  |  |  | 0 |  |  | 1.2963 |  |  | 47.42
6 |  | INSTALAÇÕES HIDRO-SANITÁRIAS | [7 empty] | 1.2963
6.1 | 89957 SINAPI | PONTO DE CONSUMO TERMINAL DE ÁGUA FRIA (SUBRAMAL) COM TUBULAÇÃO DE PVC, DN 25 MM, INSTALADO EM RAMAL DE ÁGUA, INCLUSOS RASGO E CHUMBAMENTO E M ALVENARIA. AF_12/2014 |  | UND | 5 |  | 0 |  | 132.97 | 1.2963
6.2 | CPU | Ponto com registro de pressão (chuveiro, caixa de descarga, etc...) |  | UND | 4 |  | 0 |  | 238.91 | 1.2963
6.3 | CPU | Ponto para esgoto primário (vaso sanitário) |  | UND | 4 |  | 0 |  | 127.1484 | 1.2963 |  |  | 142.15
6.4 | CPU | Ponto para esgoto secundário (pia, lavatório, mictório, tanque, bidê, etc...) |  | UND | 5 |  | 0 |  | 88.6246 | 1.2963 |  |  | 127.68 |  | 945.37
6.5 | 89495 SINAPI | RALO SIFONADO, PVC, DN 100 X 40 MM, JUNTA SOLDÁVEL, FORNECIDO E INSTALADO EM RAMAIS DE ENCAMINHAMENTO DE ÁGUA PLUVIAL. AF_06/2022 |  | UND | 4 |  | 0 |  | 18.46 | 1.2963 |  |  |  |  | 137.56
6.6 | 100860 SINAPI | CHUVEIRO ELÉTRICO COMUM CORPO PLÁSTICO, TIPO DUCHA FORNECIMENTO E INSTALAÇÃO. AF_01/2020 |  | UND | 4 |  | 0 |  | 89.9 | 1.2963
6.7 | 100878 SINAPI | VASO SANITÁRIO SIFONADO COM CAIXA ACOPLADA, LOUÇA BRANCA - PADRÃO ALTO - FORNECIMENTO E INSTALAÇÃO. AF_01/2020 |  | UND | 2 |  | 0 |  | 612.49 | 1.2963
6.8 | 104085 SINAPI | TUBO, PVC OCRE, JUNTA ELÁSTICA, DN 100 MM, PARA COLETOR PREDIAL DE ESGOTO. AF_06/2022 |  | M | 60.84 |  | 0 |  | 77.56 | 1.2963
6.9 | 86902 SINAPI | LAVATÓRIO LOUÇA BRANCA COM COLUNA, *44 X 35,5* CM, PADRÃO POPULAR - FORNECIMENTO E INSTALAÇÃO. AF_01/2020 |  | UND | 2 |  | 0 |  | 296.19 | 1.2963
|  | SUBTOTAL ITEM 6.0 |  |  |  |  | 0 |  |  | 1.2963
7 |  | SERVIÇOS COMPLEMENTARES INTERNOS | [7 empty] | 1.2963
7.1 | 99837 SINAPI | GUARDA-CORPO DE AÇO GALVANIZADO DE 1,10M, MONTANTES TUBULARES DE 1.1/4 ESPAÇADOS DE 1,20M, TRAVESSA SUPERIOR DE 1.1/2, GRADIL FORMADO POR TUBOS HORIZONTAIS DE 1 E VERTICAIS DE 3/4, FIXADO COM CHUMBADOR MECÂNICO. AF_04/2019_PS |  | M | 6.2 |  | 0 |  | 850.54 | 1.2963
7.2 | 99855 SINAPI | CORRIMÃO SIMPLES, DIÂMETRO EXTERNO = 1 1/2, EM AÇO GALVANIZADO. AF_04 M CR 154,28/2019_PS |  | M | 7.5 |  | 0 |  | 153.63 | 1.2963
|  | SUBTOTAL ITEM 7.0 |  |  |  |  | 0 |  |  | 1.2963
8 |  | PINTURA | [7 empty] | 1.2963
8.1 | 88423 SINAPI | APLICAÇÃO MANUAL DE PINTURA COM TINTA TEXTURIZADA ACRÍLICA EM PAREDES EXTERNAS DE CASAS, UMA COR. AF_06/2014 |  | M² | 610.2 |  | 0 |  | 17.66 | 1.2963
8.2 | 102491 SINAPI | PINTURA DE PISO COM TINTA ACRÍLICA, APLICAÇÃO MANUAL, 2 DEMÃOS, INCLUSO FUNDO PREPARADOR. AF_05/2021 |  | M² | 642.43 |  | 0 |  | 19.04 | 1.2963
8.3 | 102229 SINAPI | PINTURA TINTA DE ACABAMENTO (PIGMENTADA) ESMALTE SINTÉTICO ACETINADO EM MADEIRA, 3 DEMÃOS. AF_01/2021 |  | M² | 11.76 |  | 0 |  | 25.06 | 1.2963
|  | SUBTOTAL ITEM 8.0 |  |  |  |  | 0 |  |  | 1.2963
9 |  | SERVIÇOS COMPLEMENTARES EXTERNOS | [7 empty] | 1.2963
9.1 | 102362 SINAPI | ALAMBRADO PARA QUADRA POLIESPORTIVA, ESTRUTURADO POR TUBOS DE ACO GALV ANIZADO, (MONTANTES COM DIAMETRO 2", TRAVESSAS E ESCORAS COM DIÂMETRO 1 ¼), COM TELA DE ARAME GALVANIZADO, FIO 14 BWG E MALHA QUADRADA 5X5CM (EXCETO MURETA). AF_03/2021 |  | M² | 437.5 |  | 0 |  | 241.72 | 1.2963
9.2 | CPU | Fornecimento e assentamento de ladrilho hidráulico ranhurado, vermelho, dim. 20x20 cm, esp. 1.5cm, assentado com pasta de cimento colante, exclusive regularização e lastro |  | M² | 25.62 |  | 0 |  | 96.652 | 1.2963
|  | SUBTOTAL ITEM 9.0 |  |  |  |  | 0 |  |  | 1.2963
10 |  | ESTRUTURA METÁLICA | [7 empty] | 1.2963
10.1 | CPU | Estrut. metálica p/ quadra poliesp. coberta constituída por perfis formados a frio, aço estrutural ASTM A-570G33 (terças) ASTM A-36 (demais perfis) c/ o sistema de trat. e pint conf descrito em notas da planilha |  | KG | 3070.38 |  | 0 |  | 35.83 | 1.2963 | 46.4464
10.2 | 94227 SINAPI | CALHA EM CHAPA DE AÇO GALVANIZADO NÚMERO 24, DESENVOLVIMENTO DE 33 CM, INCLUSO TRANSPORTE VERTICAL. AF_07/2019 |  | M | 63.6 |  | 0 |  | 80.35 | 1.2963
10.3 | 94213 SINAPI | TELHAMENTO COM TELHA DE AÇO/ALUMÍNIO E = 0,5 MM, COM ATÉ 2 ÁGUAS, INCLUSO IÇAMENTO. AF_07/2019 |  | M² | 632.02 |  | 0 |  | 82.28 | 1.2963
|  | SUBTOTAL ITEM 10.0 |  |  |  |  | 0 |  |  | 1.2963
11 |  | SPDA | [7 empty] | 1.2963
11.1 | CPU | Tampa reforçada em ferro fundido com escotilha TEL 536, inclusive assentamento, marca de referência Termotécnica ou equivalente | UND | und | 6 |  | 0 |  | 127.7055 | 1.2963
11.2 | 96985 SINAPI | HASTE DE ATERRAMENTO 5/8 PARA SPDA - FORNECIMENTO E INSTALAÇÃO. AF_12/2017 | UND | UND | 6 |  | 0 |  | 79.31 | 1.2963
11.3 | 96974 SINAPI | CORDOALHA DE COBRE NU 50 MM², NÃO ENTERRADA, COM ISOLADOR - FORNECIMENTO E INSTALAÇÃO. AF_12/2017 | M | M | 90 |  | 0 |  | 77.63 | 1.2963
11.4 | 96973 SINAPI | CORDOALHA DE COBRE NU 35 MM², NÃO ENTERRADA, COM ISOLADOR - FORNECIMENTO E INSTALAÇÃO. AF_12/2017 | M | M | 70 |  | 0 |  | 59.07 | 1.2963
11.5 | CPU | Barra chata em alumínio 7/8"x1/8" (70mm²), com furos diâmetro 7 mm ref. TEL-771, marca de referência Termotécnica ou equivalente |  | M | 18 |  | 0 |  | 41.57 | 1.2963
11.6 | CPU | Presilha de latão ref. 744, inclusive parafuso fenda DN 4,2x32mm e bucha nylon DN 6mm e vedação dos furos com poliuretano ref. 5905, marca de ref. Termotécnica ou equivalente |  | UND | 66 |  | 0 |  | 9.83 | 1.2963
11.7 | CPU | Terminal estanhado de 1 compressão 1 furo, 35mm², ref. TEL-5135, marca de referência Termotécnica ou equivalente |  | UND | 66 |  | 0 |  | 31.73 | 1.2963
11.8 | 96984 SINAPI | ELETRODUTO PVC 40MM (1 ¼ ) PARA SPDA - FORNECIMENTO E INSTALAÇÃO. AF_12/2017 |  | M | 44 |  | 0 |  | 58.63 | 1.2963
|  | SUBTOTAL ITEM 11.0 |  |  |  |  | 0 |  |  | 1.2963
12 |  | INSTALAÇÕES ELÉTRICAS | [7 empty] | 1.2963
12.1 | 91940 SINAPI | CAIXA RETANGULAR 4" X 2" MÉDIA (1,30 M DO PISO), PVC, INSTALADA EM PAREDE - FORNECIMENTO E INSTALAÇÃO. AF_03/2023 |  | UND | 22 |  | 0 | 17.64 |  | 1.2963
12.2 | 91936 SINAPI | CAIXA OCTOGONAL 4" X 4", PVC, INSTALADA EM LAJE - FORNECIMENTO E INSTALAÇÃO. AF_03/2023 |  | UND | 50 |  | 0 | 17.84 |  | 1.2963
12.3 | 91924 SINAPI | CABO DE COBRE FLEXÍVEL ISOLADO, 1,5 MM², ANTI-CHAMA 450/750 V, PARA CI RCUITOS TERMINAIS - FORNECIMENTO E INSTALAÇÃO. AF12/201 |  | M | 155 |  | 0 | 2.75 |  | 1.2963
12.4 | 91926 SINAPI | CABO DE COBRE FLEXÍVEL ISOLADO, 2,5 MM², ANTI-CHAMA 450/750 V, PARA CIRCUITOS TERMINAIS - FORNECIMENTO E INSTALAÇÃO. AF_12/2015 |  | M | 325 |  | 0 | 3.98 |  | 1.2963
12.5 | 93654 SINAPI | DISJUNTOR MONOPOLAR TIPO DIN, CORRENTE NOMINAL DE 16A - FORNECIMENTO E INSTALAÇÃO. AF_10/2020 |  | UND | 5 |  | 0 | 11.49 |  | 1.2963
12.6 | 93655 SINAPI | DISJUNTOR MONOPOLAR TIPO DIN, CORRENTE NOMINAL DE 20A - FORNECIMENTO E INSTALAÇÃO. AF_10/2020 |  | UND | 1 |  | 0 | 12.75 |  | 1.2963
12.7 | 93661 SINAPI | DISJUNTOR BIPOLAR TIPO DIN, CORRENTE NOMINAL DE 16A - FORNECIMENTO E INSTALAÇÃO. AF_10/2020 |  | UND | 2 |  | 0 | 53.1 |  | 1.2963
12.8 | 93656 SINAPI | DISJUNTOR MONOPOLAR TIPO DIN, CORRENTE NOMINAL DE 25A - FORNECIMENTO E INSTALAÇÃO. AF_10/2020 |  | UND | 2 |  | 0 | 12.75 |  | 1.2963
12.9 | 93672 SINAPI | DISJUNTOR TRIPOLAR TIPO DIN, CORRENTE NOMINAL DE 40A - FORNECIMENTO E INSTALAÇÃO. AF_10/2020 |  | UND | 1 |  | 0 | 82.24 |  | 1.2963
12.10 | 101878 SINAPI | QUADRO DE DISTRIBUIÇÃO DE ENERGIA EM CHAPA DE AÇO GALVANIZADO, DE SOBREPOR, COM BARRAMENTO TRIFÁSICO, PARA 18 DISJUNTORES DIN 100A - FORNECIMENTO E INSTALAÇÃO. AF_10/2020 |  | UND | 1 |  | 0 | 774.9 |  | 1.2963
12.11 | 91959 SINAPI | INTERRUPTOR SIMPLES (2 MÓDULOS), 10A/250V, INCLUINDO SUPORTE E PLACA FORNECIMENTO E INSTALAÇÃO. AF_12/2015 |  | UND | 6 |  | 0 | 47 |  | 1.2963
12.12 | 91997 SINAPI | TOMADA MÉDIA DE EMBUTIR (1 MÓDULO), 2P+T 20 A, INCLUINDO SUPORTE E PLACA - FORNECIMENTO E INSTALAÇÃO. AF_12/2015 |  | UND | 16 |  | 0 | 38.52 |  | 1.2963
12.13 | CPU | Caixa de passagem 400x400x120mm, chapa 18, com tampa parafusada |  | UND | 4 |  | 0 | 172.96 |  | 1.2963
12.14 | 91857 SINAPI | ELETRODUTO FLEXÍVEL CORRUGADO REFORÇADO, PVC, DN 32 MM (1"), PARA CIRCUITOS TERMINAIS, INSTALADO EM PAREDE - FORNECIMENTO E INSTALAÇÃO. AF_12/2015 |  | M | 48 |  | 0 | 14.19 |  | 1.2963
12.15 | 97586 SINAPI | LUMINÁRIA TIPO CALHA, DE SOBREPOR, COM 2 LÂMPADAS TUBULARES FLUORESCETES DE 36 W, COM REATOR DE PARTIDA RÁPIDA - FORNECIMENTO E INSTALAÇÃO.AF_02/2020 |  | UND | 38 |  | 0 | 152.07 |  | 1.2963
12.16 | 101654 SINAPI | LUMINÁRIA DE LED PARA ILUMINAÇÃO PÚBLICA, DE 33 W ATÉ 50 W - FORNECIMENTO E INSTALAÇÃO. AF_08/2020 |  | UND | 10 |  | 0 | 289.37 |  | 1.2963
|  | SUBTOTAL ITEM 12.0 |  |  |  |  | 0 |  |  | 1.2963
13 |  | COMBATE A INCÊNDIO | [7 empty] | 1.2963
13.1 | 101905 SINAPI | EXTINTOR DE INCÊNDIO PORTÁTIL COM CARGA DE ÁGUA PRESSURIZADA DE 10 L, CLASSE A - FORNECIMENTO E INSTALAÇÃO. AF_10/2020_PE |  | UND | 2 |  | 0 | 212.1 |  | 1.2963
13.2 | 101909 SINAPI | EXTINTOR DE INCÊNDIO PORTÁTIL COM CARGA DE PQS DE 6 KG, CLASSE BC - FORNECIMENTO E INSTALAÇÃO. AF_10/2020_PE |  | UND | 2 |  | 0 | 239.6 |  | 1.2963
13.3 | CPU | Placa de sinalização de segurança CODIGO 14 - 315/158(NBR 13.434); CÓDIGO S3(NT 14/2010-ES) ("SAIDA DE EMERGÊNCIA" - seta vertical) |  | UND | 3 |  | 0 | 24.09 |  | 1.2963
13.4 | CPU | Ponto para iluminação de emergência completo, inclusive bloco autônomo de iluminação 2x9W com tomada universal |  | UND | 9 |  | 0 | 222.3 |  | 1.2963
|  | SUBTOTAL ITEM 13.0 |  |  |  |  | 0 |  |  | 1.2963
14 |  | ADMINISTRAÇÃO LOCAL | [7 empty] | 1.2963
14.1 | CPA | ADMINISTRAÇÃO LOCAL DA OBRA |  | UND | 1 |  | 0 | 2.99 |  | 1.2963
|  | SUBTOTAL ITEM 14.0 |  |  |  |  | 0 |  |  | 1.2963
1.2963
|  | TOTAL GERAL |  |  |  |  | 0 |  |  | 1.2963
1.2963
VARGEM ALTA. 05 DE ABRIL DE 2023 | [9 empty] | 1.2963
PREENCHER A COLUNA "P. UNIT" COM VALORES CONTENDO SOMENTE 02 (DUAS) CASAS DECIMAIS. SE NECESSÁRIO, UTILIZAR A FÓRMULA "ARRED"
|  | LORENCO FERNANDES AZEREDO |  | ELIESER RABELLO
|  | CAU A 35329-9 |  | PREFEITO MUNICIPAL

## Mem. Descr (hidden)
PREFEITURA MUNICIPAL DE VARGEM ALTA
ESTADO DO ESPÍRITO SANTO
MEMORIAL DESCRITIVO
OBRA: RECUPERAÇÃO DA QUADRA POLIESPORTIVA DE DEPARTAMENTO
LOCAL: DEPARTAMENTO - VARGEM ALTA-ES.
INSTALAÇÃO DO CANTEIRO DE OBRAS
Placa de obra nas dimensões de 2,0 x 4,0 m, padrão DER-ES
Barracão para depósito de cimento área de 10.90m2, de chapa de compensado 12mm e pontaletes 8x8cm, piso cimentado e cobertura de telhas de fibrocimento de 6mm, inclusive ponto de luz, conf. projeto (1 utilização)
Execução de sanitário e vestiário em canteiro de obra em chapa de madeira compensada, não incluso mobiliário.
DEMOLIÇÕES E RETIRADAS
Será feito a Remoção de portas, de forma manual, sem reaproveitamento
Retirada de grades, gradis, alambrados, cercas e portões
Remoção de telhas, de fibrocimento, metálica e cerâmica, de forma manual, sem reaproveitamento
Remoção de trama de madeira para cobertura, de forma manual, sem reaproveitamento
PISOS INTERNOS E EXTERNOS
Peitoril linear em granito ou mármore, l = 15cm, comprimento de até 2m, assentado com argamassa 1:6 com aditivo, irá ser feito a instalação do peitoril nas janelas.
Soleira de granito esp. 2 cm e largura de 15 cm, vai ser feito a troca das soleiras em 2 portas.
ESQUADRIAS METÁLICAS
As portas e janelas da edificação onde fica o palco vai possuir grade de ferro em barra chata, inclusive chumbamento
Na entrada do ginásio vai ser instalado um portão de ferro de abrir em barra chata, inclusive chumbamento
Vai ser feito a troca das janelas por janelade aço de correr com 4 folhas para vidro, com batente, ferragens e pintura anticorrosiva.
ESQUADRIAS DE MADEIRA
As portas de entrada dos banheiros e de toda a edificação do palco serão, porta em madeira de lei tipo angelim pedra ou equiv.c/enchimento em madeira 1a.qualidade esp. 30mm p/pintura, inclusive alizares, dobradiças e fechadura externa em latão cromado LaFonte ou equiv., exclusivemarco, nas dim.: 0.80 x 2.10 m
#REF!
A cobertura da edificação do palco e banheiros irá ser trocado por, cobertura nova de telhas de alumínio trapezoidal, H = 8 cm, esp. 0.5mm, inclusive acessórios de fixação
INSTALAÇÕES HIDRO-SANITÁRIAS
Nos banheiros masculinos e femininos e no bar vai ser feito os seguintes serviços:
PONTO DE CONSUMO TERMINAL DE ÁGUA FRIA (SUBRAMAL) COM TUBULAÇÃO DE PVC, DN 25 MM, INSTALADO EM RAMAL DE ÁGUA, INCLUSOS RASGO E CHUMBAMENTO E M ALVENARIA. AF_12/2014
Ponto com registro de pressão (chuveiro, caixa de descarga, etc...)
Ponto para esgoto primário (vaso sanitário)
Ponto para esgoto secundário (pia, lavatório, mictório, tanque, bidê, etc...)
RALO SIFONADO, PVC, DN 100 X 40 MM, JUNTA SOLDÁVEL, FORNECIDO E INSTALADO EM RAMAIS DE ENCAMINHAMENTO DE ÁGUA PLUVIAL. AF_06/2022
CHUVEIRO ELÉTRICO COMUM CORPO PLÁSTICO, TIPO DUCHA FORNECIMENTO E INSTALAÇÃO. AF_01/2020
VASO SANITÁRIO SIFONADO COM CAIXA ACOPLADA, LOUÇA BRANCA - PADRÃO ALTO - FORNECIMENTO E INSTALAÇÃO. AF_01/2020
Nas calhas da cobertura do ginásio irá ser instalado para realizar a queda da drenagem tubo de PVC rígido soldável branco, para esgoto, diâmetro 100mm (4"), inclusive conexões, conforme mostrado no projeto.
LAVATÓRIO LOUÇA BRANCA COM COLUNA, *44 X 35,5* CM, PADRÃO POPULAR - FORNECIMENTO E INSTALAÇÃO. AF_01/2020
SERVIÇOS COMPLEMENTARES INTERNOS
No palco vai ser instalado guarda corpo de tubo de ferro galvanizado, diâm. 3" e 2", h=0.8 m inclusive pintura a óleo ou esmalte
Na escada de acesso para o palco irá ser instalado corrimão de tubo de ferro galvanizado diâmetro 3" fixado na parede a cada 1.50m, inclusive pintura a óleo ou esmalte
PINTURA
Na parte interna da edificação vai ser feito a pintura com tinta látex PVA, marcas de referência Suvinil, Coral ou Metalatex, inclusive selador em paredes e forros, a três demãos
Na parte externa da do ginásio, paredes do alambrado, parte externa da edificação do palco e a arquibancada vai ser feito a pintura com tinta acrílica, marcas de referência Suvinil, Coral ou Metalatex, inclusive selador acrílico, em paredes e forros, a três demãos
O piso do palco, piso do ginásio e o piso da arquibancada vai receber pintura sobre pisos, marcas de referência Novacor, Coral ou Suvinil, a duas demãos, Linha Premium
As portas que irão ser trocadas vão receber pintura com tinta esmalte sintético, marcas de referência Suvinil, Coral ou Metalatex, inclusive fundo branco nivelador, em madeira, a duas demãos
SERVIÇOS COMPLEMENTARES EXTERNOS
Alambrado c/ tela losangular de arame fio 12 malha 2" revest. em PVC com tubo de ferro galvanizado vertical de 2 1/2" e horizontal de 1" incl. portão, pintados com esmalte sobre fundo anticorrosivo
Será feito o fornecimento e assentamento de ladrilho hidráulico ranhurado, vermelho, dim. 20x20 cm, esp. 1.5cm, assentado com pasta de cimento colante, ao entorno do calçamento da quadra
ESTRUTURA METÁLICA
A estrutura metálica p/ quadra poliesp. coberta constituída por perfis formados a frio, aço estrutural ASTM A-570G33 (terças) ASTM A-36 (demais perfis) c/ o sistema de trat. e pint conf descrito em notas da planilha
Vai ser instalada na laterais da cobertura calha em chapa galvanizada com largura de 40 cm
A cobertura será em telha em aço galvalume trapezoidal 40, e=0.50mm, pintura cor branca nas duas faces, inclusive acessório de fixação Ref. Santo André, Eternit, Metform ou equivalente
SPDA
O SPDA deverá ser executado conforme projeto. O SPDA foi projetado para realizar a proteção da quadra contra descargas atmosféricas. A elaboração do projeto levou em consideração, como premissas básicas, os fatores que se seguem: · Análise das definições de arquitetura; · Avaliação dos ambientes físicos, englobando as facilidades de passagem e encaminhamento dos cabos;
Observo que todos os materiais especificados e citados no projeto deverão obedecer as suas respectivas normas técnicas. Essas normas técnicas são estabelecidas pela NBR (ABNT) no Brasil. Em caso de omissão da NBR (ABNT) deverá ser observado às normas internacionais como a ANSI, ISO, IEC.
Tampa reforçada em ferro fundido com escotilha TEL 536, inclusive assentamento, marca de referência Termotécnica ou equivalente
HASTE DE ATERRAMENTO 5/8 PARA SPDA - FORNECIMENTO E INSTALAÇÃO.
CORDOALHA DE COBRE NU 35 E 50 MM², NÃO ENTERRADA, COM ISOLADOR - FORNECIMENTO E INSTALAÇÃO.
Barra chata em alumínio 7/8"x1/8" (70mm²), com furos diâmetro 7 mm ref. TEL-771, marca de referência Termotécnica ou equivalente
Presilha de latão ref. 744, inclusive parafuso fenda DN 4,2x32mm e bucha nylon DN 6mm e vedação dos furos com poliuretano ref. 5905, marca de ref. Termotécnica ou equivalente
Terminal estanhado de 1 compressão 1 furo, 35mm², ref. TEL-5135, marca de referência Termotécnica ou equivalente
ELETRODUTO PVC 40MM (1 ¼ ) PARA SPDA - FORNECIMENTO E INSTALAÇÃO.
INSTALAÇÕES ELÉTRICAS
A execução dos serviços deverá obedecer a melhor técnica, por profissionais qualificados e dirigidos por profissionais que tenham habilitação junto ao CREA. As instalações deverão ser executadas de acordo com as plantas em anexo, obedecendo às indicações e especificações constantes deste memorial, bem como as determinações das normas.
CAIXA RETANGULAR 4" X 2" MÉDIA (1,30 M DO PISO), PVC, INSTALADA EM PAREDE - FORNECIMENTO E INSTALAÇÃO.
CAIXA OCTOGONAL 4" X 4", PVC, INSTALADA EM LAJE - FORNECIMENTO E INSTALAÇÃO.
CABO DE COBRE FLEXÍVEL ISOLADO, 1,5 MM² E 2,5MM², ANTI-CHAMA 450/750 V, PARA CI RCUITOS TERMINAIS - FORNECIMENTO E INSTALAÇÃO.
DISJUNTOR MONOPOLAR TIPO DIN, CORRENTE NOMINAL DE 16A, 20A E 25A- FORNECIMENTO E INSTALAÇÃO.
DISJUNTOR BIPOLAR TIPO DIN, CORRENTE NOMINAL DE 16A - FORNECIMENTO E INSTALAÇÃO.
DISJUNTOR TRIPOLAR TIPO DIN, CORRENTE NOMINAL DE 40A - FORNECIMENTO E INSTALAÇÃO.
QUADRO DE DISTRIBUIÇÃO DE ENERGIA EM CHAPA DE AÇO GALVANIZADO, DE SOBREPOR, COM BARRAMENTO TRIFÁSICO, PARA 18 DISJUNTORES DIN 100A - FORNECIMENTO E INSTALAÇÃO.
INTERRUPTOR SIMPLES (2 MÓDULOS), 10A/250V, INCLUINDO SUPORTE E PLACA FORNECIMENTO E INSTALAÇÃO.
TOMADA MÉDIA DE EMBUTIR (1 MÓDULO), 2P+T 20 A, INCLUINDO SUPORTE E PLACA - FORNECIMENTO E INSTALAÇÃO.
Caixa de passagem 400x400x120mm, chapa 18, com tampa parafusada
ELETRODUTO FLEXÍVEL CORRUGADO REFORÇADO, PVC, DN 32 MM (1"), PARA CIRCUITOS TERMINAIS, INSTALADO EM PAREDE - FORNECIMENTO E INSTALAÇÃO.
LUMINÁRIA TIPO CALHA, DE SOBREPOR, COM 2 LÂMPADAS TUBULARES FLUORESCETES DE 36 W, COM REATOR DE PARTIDA RÁPIDA - FORNECIMENTO E INSTALAÇÃO.
LÂMPADA TUBULAR LED DE 18/20 W, BASE G13 - FORNECIMENTO E INSTALAÇÃO
LUMINÁRIA DE LED PARA ILUMINAÇÃO PÚBLICA, DE 33 W ATÉ 50 W - FORNECIMENTO E INSTALAÇÃO.
COMBATE A INCÊNDIO
EXTINTOR DE INCÊNDIO PORTÁTIL COM CARGA DE ÁGUA PRESSURIZADA DE 10 L, CLASSE A - FORNECIMENTO E INSTALAÇÃO. AF_10/2020_PE
EXTINTOR DE INCÊNDIO PORTÁTIL COM CARGA DE PQS DE 6 KG, CLASSE BC - FORNECIMENTO E INSTALAÇÃO. AF_10/2020_PE
Placa de sinalização de segurança CODIGO 14 - 315/158(NBR 13.434); CÓDIGO S3(NT 14/2010-ES) ("SAIDA DE EMERGÊNCIA" - seta vertical)
Ponto para iluminação de emergência completo, inclusive bloco autônomo de iluminação 2x9W com tomada universal
ADMINISTRAÇÃO LOCAL
Administração da obra formada por Engenheiro Civil de obra pleno e Encarregado dgeral com encargos complementares
VARGEM ALTA. 05 DE ABRIL DE 2023
LORENÇO FERNANDES AZEREDO
CAU A 35329-9

## Mem. Cálculo (hidden)
PREFEITURA MUNICIPAL DE VARGEM ALTA ESTADO DO ESPÍRITO SANTO
MEMÓRIA DE CÁLCULO
OBRA: RECUPERAÇÃO DA QUADRA POLIESPORTIVA DE DEPARTAMENTO
LOCAL: DEPARTAMENTO - VARGEM ALTA-ES.
ITEM | COD IOPES | ESPECIFICAÇÃO | UNID. | QUANT. | MEMÓRIA DE CÁLCULO
1.0 |  | INSTAÇÃO DO CANTEIRO DE OBRAS
1.1 | CPU | Placa de obra nas dimensões de 2.0 x 4.0 m, padrão DER | M2 | 8 | 2,00X4,00 = 8 m²
1.2 | CPU | Barracão para depósito de cimento área de 10.90m2, de chapa de compensado 12mm e pontaletes 8x8cm, piso cimentado e cobertura de telhas de fibrocimento de 6mm, inclusive ponto de luz, conf. projeto (1 utilização) | M2 | 12 | Barracão 4,0 x3,0 = 12,00m²
1.3 | 93212 SINAPI | EXECUÇÃO DE SANITÁRIO E VESTIÁRIO EM CANTEIRO DE OBRA EM CHAPA DE MADEIRA COMPENSADA, NÃO INCLUSO MOBILIÁRIO. AF_02/2016 | M2 | 12 | Barracão 4,0 x3,0 = 12,00m²
2 |  | DEMOLIÇÕES E RETIRADAS
2.1 | 97644 SINAPI | REMOÇÃO DE PORTAS, DE FORMA MANUAL, SEM REAPROVEITAMENTO. AF_12/2017 | UND | 5 | Total= 5,00 und
2.2 | CPU | Retirada de grades, gradis, alambrados, cercas e portões | M² | 184 | Ginásio: (4,00 x 30,50) x 2,00 + ( 3,00 x 17,00)+ ( 3,00 x 17,00)= 184,00 m2
2.3 | 97647 SINAPI | REMOÇÃO DE TELHAS, DE FIBROCIMENTO, METÁLICA E CERÂMICA, DE FORMA MANUAL, SEM REAPROVEITAMENTO. AF_12/2017 | M² | 79.17 | Total: 13,65 x 5,80= 79,17 m2
2.4 | 97650 SINAPI | REMOÇÃO DE TRAMA DE MADEIRA PARA COBERTURA, DE FORMA MANUAL, SEM REAPROVEITAMENTO. AF_12/2017 | M² | 79.17 | Total: 13,65 x 5,80= 79,17 m3
3 |  | PISOS INTERNOS E EXTERNOS
3.1 | 101965 SINAPI | PEITORIL LINEAR EM GRANITO OU MÁRMORE, L = 15CM, COMPRIMENTO DE ATÉ 2M, ASSENTADO COM ARGAMASSA 1:6 COM ADITIVO. F_11/2020 | M | 13.2 | Janelas: ( 6,00 x 1,50 + 1,00 x 1,20 + 2,50 x1,20= 13,20 m2
3.2 | 98689 SINAPI | SOLEIRA EM GRANITO, LARGURA 15 CM, ESPESSURA 2,0 CM. AF_09/2020 | M | 1.6 | Portas: 0,80 x 2,00= 1,60 m
4 |  | ESQUADRIAS METÁLICAS
4.1 | 100701 SINAPI | PORTA DE FERRO, DE ABRIR, TIPO GRADE COM CHAPA, COM GUARNIÇÕES. AF_12/2019 | M² | 6.5 | Portas dos fundos: (1,30 x 2,50) x 2 unid. = 6,50m2
4.2 | CPU | Portão de ferro de abrir em barra chata, inclusive chumbamento | M² | 7.5 | Portão do ginásio: 3,00 x 2,50= 7,50 m2
4.3 | 94562 SINAPI | JANELA DE AÇO DE CORRER COM 4 FOLHAS PARA VIDRO, COM BATENTE, FERRAGENS E PINTURA ANTICORROSIVA. EXCLUSIVE VIDROS, ALIZAR E CONTRAMARCO. FORNECIMENTO E INSTALAÇÃO. AF_12/2019 | M² | 10.2 | Janelas: ( 4 x 1,50 x 1,20) + (2,50 x1,20)= 10,20 m2
5 |  | ESQUADRIAS DE MADEIRA
5.1 | 90843 SINAPI | KIT DE PORTA DE MADEIRA PARA PINTURA, SEMI-OCA (LEVE OU MÉDIA), PADRÃO MÉDIO, 80X210CM, ESPESSURA DE 3,5CM, ITENS INCLUSOS: DOBRADIÇAS, MONT AGEM E INSTALAÇÃO DO BATENTE, FECHADURA COM EXECUÇÃO DO FURO - FORNECI MENTO E INSTALAÇÃO. AF_12/2019 | UND | 5 | Total= 5,00 und
6 |  | INSTALAÇÕES HIDRO-SANITÁRIAS
6.1 | 89957 SINAPI | PONTO DE CONSUMO TERMINAL DE ÁGUA FRIA (SUBRAMAL) COM TUBULAÇÃO DE PVC, DN 25 MM, INSTALADO EM RAMAL DE ÁGUA, INCLUSOS RASGO E CHUMBAMENTO E M ALVENARIA. AF_12/2014 | UND | 5 | wc feminino: 2,00 und, wc masculino: 2,00 und, Bar: 1,00 und
6.2 | CPU | Ponto com registro de pressão (chuveiro, caixa de descarga, etc...) | UND | 4 | wc feminino: 2,00 und, wc masculino: 2,00 und
6.3 | CPU | Ponto para esgoto primário (vaso sanitário) | UND | 4 | wc feminino: 2,00 und, wc masculino: 2,00 und
6.4 | CPU | Ponto para esgoto secundário (pia, lavatório, mictório, tanque, bidê, etc...) | UND | 5 | wc feminino: 2,00 und, wc masculino: 2,00 und, Bar: 1,00 und
6.5 | 89495 SINAPI | RALO SIFONADO, PVC, DN 100 X 40 MM, JUNTA SOLDÁVEL, FORNECIDO E INSTALADO EM RAMAIS DE ENCAMINHAMENTO DE ÁGUA PLUVIAL. AF_06/2022 | UND | 4 | wc feminino: 2,00 und, wc masculino: 2,00 und
6.6 | 100860 SINAPI | CHUVEIRO ELÉTRICO COMUM CORPO PLÁSTICO, TIPO DUCHA FORNECIMENTO E INSTALAÇÃO. AF_01/2020 | UND | 4 | wc feminino: 2,00 und, wc masculino: 2,00 und
6.7 | 100878 SINAPI | VASO SANITÁRIO SIFONADO COM CAIXA ACOPLADA, LOUÇA BRANCA - PADRÃO ALTO - FORNECIMENTO E INSTALAÇÃO. AF_01/2020 | UND | 2 | wc feminino: 1,00 und, wc masculino: 1,00 und
6.8 | 104085 SINAPI | TUBO, PVC OCRE, JUNTA ELÁSTICA, DN 100 MM, PARA COLETOR PREDIAL DE ESGOTO. AF_06/2022 | M | 60.84 | Descidas da calha: 12,00 und x 5,07= 60,84 m
6.9 | 86902 SINAPI | LAVATÓRIO LOUÇA BRANCA COM COLUNA, *44 X 35,5* CM, PADRÃO POPULAR - FORNECIMENTO E INSTALAÇÃO. AF_01/2020 | UND | 2 | wc feminino: 1,00 und, wc masculino: 1,00 und
7 |  | SERVIÇOS COMPLEMENTARES INTERNOS
7.1 | 99837 SINAPI | GUARDA-CORPO DE AÇO GALVANIZADO DE 1,10M, MONTANTES TUBULARES DE 1.1/4 ESPAÇADOS DE 1,20M, TRAVESSA SUPERIOR DE 1.1/2, GRADIL FORMADO POR TUBOS HORIZONTAIS DE 1 E VERTICAIS DE 3/4, FIXADO COM CHUMBADOR MECÂNICO. AF_04/2019_PS | M | 6.2 | Palco: 6,20 m
7.2 | 99855 SINAPI | CORRIMÃO SIMPLES, DIÂMETRO EXTERNO = 1 1/2, EM AÇO GALVANIZADO. AF_04 M CR 154,28/2019_PS | M | 7.5 | Escada: 3,75 x 2,00= 7,50 m |  |  | 113.25
8 |  | PINTURA | [5 empty] | 45.3
8.1 | 88423 SINAPI | APLICAÇÃO MANUAL DE PINTURA COM TINTA TEXTURIZADA ACRÍLICA EM PAREDES EXTERNAS DE CASAS, UMA COR. AF_06/2014 | M² | 610.2 | Total:((( 3,00 x 61,60) x 2) + (24,20 x 3,00) + ((5,30 + 5,30 + 13,65) x 6,00) + ((3,75 + 3,75) x 3,00) = 610,20 m² |  |  | 32.25
8.2 | 102491 SINAPI | PINTURA DE PISO COM TINTA ACRÍLICA, APLICAÇÃO MANUAL, 2 DEMÃOS, INCLUSO FUNDO PREPARADOR. AF_05/2021 | M² | 642.43 | Piso da quadra= 479,79 m², piso do palco= 33,54 m², piso da arquibancada= 128,10 m², Total= 642,43 m² |  | #VALUE! | #VALUE!
8.3 | 102229 SINAPI | PINTURA TINTA DE ACABAMENTO (PIGMENTADA) ESMALTE SINTÉTICO ACETINADO EM MADEIRA, 3 DEMÃOS. AF_01/2021 | M² | 11.76 | Total= 7,00 und X ( 2,10 X 0,80)= 11,76 M²
9 |  | SERVIÇOS COMPLEMENTARES EXTERNOS | [5 empty] | 64.5
9.1 | 102362 SINAPI | ALAMBRADO PARA QUADRA POLIESPORTIVA, ESTRUTURADO POR TUBOS DE ACO GALV ANIZADO, (MONTANTES COM DIAMETRO 2", TRAVESSAS E ESCORAS COM DIÂMETRO 1 ¼), COM TELA DE ARAME GALVANIZADO, FIO 14 BWG E MALHA QUADRADA 5X5CM (EXCETO MURETA). AF_03/2021 | M² | 437.5 | Ginásio: (5,50 x 30,50) x 2,00 + ( 3,00 x 17,00)+ ( 3,00 x 17,00)= 437,50 m2 |  | #VALUE!
9.2 | CPU | Fornecimento e assentamento de ladrilho hidráulico ranhurado, vermelho, dim. 20x20 cm, esp. 1.5cm, assentado com pasta de cimento colante, exclusive regularização e lastro | M² | 25.62 | Área de ladrilho ao entorno da calçada: 25,62 m2 |  | 45.3
10 |  | ESTRUTURA METÁLICA
10.1 | CPU | Estrut. metálica p/ quadra poliesp. coberta constituída por perfis formados a frio, aço estrutural ASTM A-570G33 (terças) ASTM A-36 (demais perfis) c/ o sistema de trat. e pint conf descrito em notas da planilha | KG | 3070.38 | Estrutura metálica para cobertura: 3070,38 kg
10.2 | 94227 SINAPI | CALHA EM CHAPA DE AÇO GALVANIZADO NÚMERO 24, DESENVOLVIMENTO DE 33 CM, INCLUSO TRANSPORTE VERTICAL. AF_07/2019 | M | 63.6 | Total= 31,80 x 2,00= 63,60 m
10.3 | 94213 SINAPI | TELHAMENTO COM TELHA DE AÇO/ALUMÍNIO E = 0,5 MM, COM ATÉ 2 ÁGUAS, INCLUSO IÇAMENTO. AF_07/2019 | M² | 632.02 | Total= 31,84 x 19,85 = 632,02 m2
11 |  | SPDA
11.1 | CPU | Tampa reforçada em ferro fundido com escotilha TEL 536, inclusive assentamento, marca de referência Termotécnica ou equivalente | und | 6 | Total: 6,00 unidades, conforme projeto spda.
11.2 | 96985 SINAPI | HASTE DE ATERRAMENTO 5/8 PARA SPDA - FORNECIMENTO E INSTALAÇÃO. AF_12/2017 | UND | 6 | Total: 6,00 unidades, conforme projeto spda.
11.3 | 96974 SINAPI | CORDOALHA DE COBRE NU 50 MM², NÃO ENTERRADA, COM ISOLADOR - FORNECIMENTO E INSTALAÇÃO. AF_12/2017 | M | 90 | Total: 90,00 metros, conforme projeto spda.
11.4 | 96973 SINAPI | CORDOALHA DE COBRE NU 35 MM², NÃO ENTERRADA, COM ISOLADOR - FORNECIMENTO E INSTALAÇÃO. AF_12/2017 | M | 70 | Total: 70,00 metros, conforme projeto spda.
11.5 | CPU | Barra chata em alumínio 7/8"x1/8" (70mm²), com furos diâmetro 7 mm ref. TEL-771, marca de referência Termotécnica ou equivalente | M | 18 | Total: 18,00 metros, conforme projeto spda.
11.6 | CPU | Presilha de latão ref. 744, inclusive parafuso fenda DN 4,2x32mm e bucha nylon DN 6mm e vedação dos furos com poliuretano ref. 5905, marca de ref. Termotécnica ou equivalente | UND | 66 | Total: 66,00 unidades, conforme projeto spda.
11.7 | CPU | Terminal estanhado de 1 compressão 1 furo, 35mm², ref. TEL-5135, marca de referência Termotécnica ou equivalente | UND | 66 | Total: 66,00 unidades, conforme projeto spda.
11.8 | 96984 SINAPI | ELETRODUTO PVC 40MM (1 ¼ ) PARA SPDA - FORNECIMENTO E INSTALAÇÃO. AF_12/2017 | M | 44 | Total: 44,00 metros, conforme projeto spda.
12 |  | INSTALAÇÕES ELÉTRICAS
12.1 | 91940 SINAPI | CAIXA RETANGULAR 4" X 2" MÉDIA (1,30 M DO PISO), PVC, INSTALADA EM PAREDE - FORNECIMENTO E INSTALAÇÃO. | UND | 22 | Total: 22,00 metros, conforme projeto elétrico.
12.2 | 91936 SINAPI | CAIXA OCTOGONAL 4" X 4", PVC, INSTALADA EM LAJE - FORNECIMENTO E INSTALAÇÃO. | UND | 50 | Total: 50,00 metros, conforme projeto elétrico.
12.3 | 91924 SINAPI | CABO DE COBRE FLEXÍVEL ISOLADO, 1,5 MM² E 2,5MM², ANTI-CHAMA 450/750 V, PARA CI RCUITOS TERMINAIS - FORNECIMENTO E INSTALAÇÃO. | M | 155 | Total: 155,00 metros, conforme projeto elétrico.
12.4 | 91926 SINAPI | 0 | M | 325 | Total: 325,00 metros, conforme projeto elétrico.
12.5 | 93654 SINAPI | DISJUNTOR MONOPOLAR TIPO DIN, CORRENTE NOMINAL DE 16A, 20A E 25A- FORNECIMENTO E INSTALAÇÃO. | UND | 5 | Total: 5,00 unidades, conforme projeto elétrico.
12.6 | 93655 SINAPI | 0 | UND | 1 | Total: 1,00 unidade, conforme projeto elétrico.
12.7 | 93661 SINAPI | DISJUNTOR BIPOLAR TIPO DIN, CORRENTE NOMINAL DE 16A - FORNECIMENTO E INSTALAÇÃO. | UND | 2 | Total: 2,00 unidades, conforme projeto elétrico.
12.8 | 93656 SINAPI | 0 | UND | 2 | Total: 2,00 unidades, conforme projeto elétrico.
12.9 | 93672 SINAPI | DISJUNTOR TRIPOLAR TIPO DIN, CORRENTE NOMINAL DE 40A - FORNECIMENTO E INSTALAÇÃO. | UND | 1 | Total: 1,00 unidade, conforme projeto elétrico.
12.10 | 101878 SINAPI | QUADRO DE DISTRIBUIÇÃO DE ENERGIA EM CHAPA DE AÇO GALVANIZADO, DE SOBREPOR, COM BARRAMENTO TRIFÁSICO, PARA 18 DISJUNTORES DIN 100A - FORNECIMENTO E INSTALAÇÃO. | UND | 1 | Total: 1,00 unidade, conforme projeto elétrico.
12.11 | 91959 SINAPI | INTERRUPTOR SIMPLES (2 MÓDULOS), 10A/250V, INCLUINDO SUPORTE E PLACA FORNECIMENTO E INSTALAÇÃO. | UND | 6 | Total: 6,00 unidades, conforme projeto elétrico.
12.12 | 91997 SINAPI | TOMADA MÉDIA DE EMBUTIR (1 MÓDULO), 2P+T 20 A, INCLUINDO SUPORTE E PLACA - FORNECIMENTO E INSTALAÇÃO. | UND | 16 | Total: 16,00 unidades, conforme projeto elétrico.
12.13 | CPU | Caixa de passagem 400x400x120mm, chapa 18, com tampa parafusada | UND | 4 | Total: 4,00 unidades, conforme projeto elétrico.
12.14 | 91857 SINAPI | ELETRODUTO FLEXÍVEL CORRUGADO REFORÇADO, PVC, DN 32 MM (1"), PARA CIRCUITOS TERMINAIS, INSTALADO EM PAREDE - FORNECIMENTO E INSTALAÇÃO. | M | 48 | Total: 48,00 metros, conforme projeto elétrico.
12.15 | 97586 SINAPI | LUMINÁRIA TIPO CALHA, DE SOBREPOR, COM 2 LÂMPADAS TUBULARES FLUORESCETES DE 36 W, COM REATOR DE PARTIDA RÁPIDA - FORNECIMENTO E INSTALAÇÃO. | UND | 38 | Total: 38,00 unidades, conforme projeto elétrico.
12.16 | 101654 SINAPI | LUMINÁRIA DE LED PARA ILUMINAÇÃO PÚBLICA, DE 33 W ATÉ 50 W - FORNECIMENTO E INSTALAÇÃO. | UND | 10 | Total: 10,00 unidades, conforme projeto elétrico.
13 |  | COMBATE A INCÊNDIO
13.1 | 101905 SINAPI | EXTINTOR DE INCÊNDIO PORTÁTIL COM CARGA DE ÁGUA PRESSURIZADA DE 10 L, CLASSE A - FORNECIMENTO E INSTALAÇÃO. AF_10/2020_PE | UND | 2 | Quantidades conforme projeto de combate a incêndio e pânico: 2 unidades.
13.2 | 101909 SINAPI | EXTINTOR DE INCÊNDIO PORTÁTIL COM CARGA DE PQS DE 6 KG, CLASSE BC - FORNECIMENTO E INSTALAÇÃO. AF_10/2020_PE | UND | 2 | Quantidades conforme projeto de combate a incêndio e pânico: 2 unidades.
13.3 | CPU | Placa de sinalização de segurança CODIGO 14 - 315/158(NBR 13.434); CÓDIGO S3(NT 14/2010-ES) ("SAIDA DE EMERGÊNCIA" - seta vertical) | UND | 3 | Quantidades conforme projeto de combate a incêndio e pânico: 3 unidades.
13.4 | CPU | Ponto para iluminação de emergência completo, inclusive bloco autônomo de iluminação 2x9W com tomada universal | UND | 9 | Quantidades conforme projeto de combate a incêndio e pânico: 9 unidades.
14 |  | ADMINISTRAÇÃO LOCAL
14.1 | CPA | ADMINISTRAÇÃO LOCAL DA OBRA | UND | 1 | 1 unidade
VARGEM ALTA. 05 DE ABRIL DE 2023
|  | LORENCO FERNANDES AZEREDO |  |  |  | ELIESER RABELLO
|  | CAU A 35329-9 |  |  |  | PREFEITO MUNICIPAL

## CPU (hidden)
PREFEITURA MUNICIPAL DE VARGEM ALTA
ESTADO DO ESPÍRITO SANTO
OBRA: RECUPERAÇÃO DA QUADRA POLIESPORTIVA DE DEPARTAMENTO
LOCAL: DEPARTAMENTO - VARGEM ALTA-ES.
RELATÓRIO DE COMPOSIÇÃO UNITÁRIA DE CUSTO/SERVIÇO
SERVIÇO: | ITEM | Referencial: mar/2023 020305 – DER-ES | Placa de obra nas dimensões de 2.0 x 4.0 m, padrão DER |  |  | UNIDADE: | M2
1.1
(A) Equipamento |  | Quantitdade | Coef. Prod. | Coef. Improd. | Custo H. Prod. | Custo H Improd. | Custo Horario
[5 empty] | (A) Total: | 0
(B) Mão de Obra |  |  | Encargos | Sal. Hora | Coeficiente |  | Custo Horario
CARPINTEIRO (OFICIAL - SINDUSCON) (LABOR) |  |  | 128.3% | 18.95 | 0.5 |  | 9.475
SERVENTE (AUXILIAR DE OBRAS - SINDUSCON) (LABOR) |  |  | 128.3% | 14.06 | 0.5 |  | 7.03
[5 empty] | (B) Total: | 16.505
Itens de Incidência |  |  | % | M. O. | Equip. | Mat. | Custo
Ferramentas Manuais | [6 empty] | 0
Produção (C) |  |  | 1
CUSTO DE EXECUÇÃO = (B + A) / C |  |  |  |  | 16.505
(D) Materiais |  | Unidade | Custo Unitário |  | Coeficiente |  | Custo
PLACA DE OBRA - ADESIVADA COM IMPRESSÃO DIGITAL (LABOR) |  | M2 | 200.38 |  | 1 |  | 200.38
PONTALETE DE MADEIRA BRUTA DE 3ª 8.0 X 8.0 CM (LABOR) |  | M | 13.08 |  | 1.5 |  | 19.62
PREGO 18X27 (LABOR) |  | KG | 17.28 |  | 0.125 |  | 2.16
SARRAFO DE MADEIRA PINUS 10 X 2.5CM (LABOR) |  | M2 | 5.45 |  | 0.25 |  | 1.3625
[5 empty] | (D) Total: | 223.5225
(E) Serviços |  | Unidade | Custo Unitário |  | Coeficiente |  | Custo
[5 empty] | (E) Total: | 0
|  |  |  | Custo Direto |  | 240.0275
|  |  |  | BDI = | 29.63% | 71.12
|  |  |  | Valor Total do Serviço |  | 311.1475
SERVIÇO: | ITEM | Referencial: mar/2023 020703 – DER-ES | Barracão para depósito de cimento área de 10.90m2, de chapa de compensado 12mm e pontaletes 8x8cm, piso cimentado e cobertura de telhas de fibrocimento de 6mm, inclusive ponto de luz, conf. projeto (1 utilização) |  |  | UNIDADE: | M2
1.2
(A) Equipamento |  | Quantitdade | Coef. Prod. | Coef. Improd. | Custo H. Prod. | Custo H Improd. | Custo Horario
[5 empty] | (A) Total: | 0
(B) Mão de Obra |  |  | Encargos | Sal. Hora | Coeficiente |  | Custo Horario
CARPINTEIRO (OFICIAL - SINDUSCON) (LABOR) |  |  | 128.3% | 18.95 | 1.3488 |  | 25.5598
ELETRICISTA (OFICIAL - SINDUSCON) (LABOR) |  |  | 128.3% | 18.95 | 0.26922 |  | 5.1017
PINTOR -(OFICIAL - SINDUSCON) (LABOR) |  |  | 128.3% | 18.95 | 1.98 |  | 37.521
SERVENTE (AUXILIAR DE OBRAS - SINDUSCON) (LABOR) |  |  | 128.3% | 14.06 | 4.0211 |  | 56.5361
TELHADISTA - (OFICIAL - SINDUSCON) (LABOR) |  |  | 128.3% | 18.95 | 0.31552 |  | 5.9791
[5 empty] | (B) Total: | 130.6977
Itens de Incidência |  |  | % | M. O. | Equip. | Mat. | Custo
Ferramentas Manuais | [6 empty] | 0
Produção (C) |  |  | 1
CUSTO DE EXECUÇÃO = (B + A) / C |  |  |  |  | 130.6977
(D) Materiais |  | Unidade | Custo Unitário |  | Coeficiente |  | Custo
ABRACADEIRA TIPO "U" P/ FIXACAO ELETRODUTO 3/4" (LABOR) |  | Unidade | 0.59 |  | 0.37 |  | 0.2183
AGUARRAZ MINERAL (LABOR) |  | L | 18.63 |  | 0.36 |  | 6.7068
AREIA LAVADA MEDIA (LABOR) |  | M3 | 146.22 |  | 0.0354 |  | 5.1762
ARRUELA DE ALUMINIO FUNDIDO 3/4" - WETZEL OU EQUIVALENTE (LABOR) |  | Unidade | 0.78 |  | 0.092 |  | 0.07176
BOCAL PORCELANA C/ ROSCA P/ LAMPADA INCANDESCENTE (LABOR) |  | Unidade | 3.23 |  | 0.092 |  | 0.29716
BRITA 3 (LABOR) |  | M3 | 147.24 |  | 0.06 |  | 8.8344
BUCHA DE ALUMINIO FUNDIDO 3/4" C/ ROSCA BSPWETZEL OU EQUIVALENTE (LABOR) |  | Unidade | 1.31 |  | 0.092 |  | 0.12052
BUCHA PLASTICA COM PARAFUSO - 8MM (LABOR) |  | Unidade | 0.48 |  | 0.74 |  | 0.3552
CABO FLEX ISOL. TERMOPLAST. 750V - 2,50 MM2 - 70º (LABOR) |  | M | 2.78 |  | 1.1016 |  | 3.0624
CADEADO 40MM (LABOR) |  | Unidade | 38.17 |  | 0.092 |  | 3.5116
CAIXA PVC 4 X 2" - IP40 - TIGRE OU EQUIVALENTE (LABOR) |  | Unidade | 2.76 |  | 0.092 |  | 0.25392
CAL HIDRATADO P/ ARGAMASSA CH III (LABOR) |  | KG | 0.81 |  | 1.32 |  | 1.0692
CHAPA COMPENSADA RESINADA ESP. 12MM (LABOR) |  | M3 | 38.47 |  | 3.45 |  | 132.7215
CIMENTO PORTLAND CP III - 40 (LABOR) |  | KG | 0.6 |  | 5.1 |  | 3.06
CONJUNTO VEDACAO ELASTICA (LABOR) |  | Unidade | 0.54 |  | 1.9312 |  | 1.0428
CURVA DE PVC RIGIDO PARA ELETRODUTO DE 3/4" (LABOR) |  | Unidade | 4.66 |  | 0.183 |  | 0.85278
DOBRADICA DE FERRO ZINCADO DE 3" X 2 1/2" (LABOR) |  | Unidade | 11.25 |  | 0.28 |  | 3.15
ELETRODUTO DE PVC RIGIDO 3/4" - ROSCAVEL SEM LUVA (LABOR) |  | M | 4.26 |  | 0.594 |  | 2.5304
ESMALTE SINTETICO BRANCO FOSCO - LINHA PREMIUM (LABOR) |  | L | 45.05 |  | 1.44 |  | 64.872
ESPELHO 4X2", LINHA BRANCA (LABOR) |  | Unidade | 7.78 |  | 0.092 |  | 0.71576
INTERRUPTOR (MODULO) 1 TECLA SIMPLES 10A/250V S/ ESPELHO (LABOR) |  | Unidade | 16.29 |  | 0.092 |  | 1.4987
LAMPADA LED BIVOLT BULBO E27 9W - LUZ BRANCA - FORMATO TRADICIONAL (LABOR) |  | Unidade | 7.82 |  | 0.092 |  | 0.71944
LUVA DE PVC RIGIDO PARA ELETRODUTO 3/4" (LABOR) |  | Unidade | 1.89 |  | 0.37 |  | 0.6993
PARAFUSO GALVANIZADO P/ TELHA (FIXAÇÃO EM MADEIRA), 5/16” X 110MM (LABOR) |  | Unidade | 1.83 |  | 1.9312 |  | 3.5341
PONTALETE DE MADEIRA BRUTA DE 3ª 8.0 X 8.0 CM (LABOR) |  | M | 13.08 |  | 6.55 |  | 85.674
PORTA CADEADO PARA CADEADO DE 40MM (LABOR) |  | Unidade | 10.3 |  | 0.092 |  | 0.9476
PREGO - PRECO MEDIO DAS BITOLAS (LABOR) |  | KG | 18.86 |  | 0.186 |  | 3.508
TARGETA FIO REDONDO 2" (LABOR) |  | Unidade | 6.64 |  | 0.092 |  | 0.61088
TELHA FIBROCIMENTO ONDULADA DE 6MM (LABOR) |  | M2 | 31.07 |  | 1.564 |  | 48.5935
[5 empty] | (D) Total: | 384.4083
(E) Serviços |  | Unidade | Custo Unitário |  | Coeficiente |  | Custo
[5 empty] | (E) Total: | 0
|  |  |  | Custo Direto |  | 515.106
|  |  |  | BDI = | 29.63% | 152.63
|  |  |  | Valor Total do Serviço |  | 667.74
SERVIÇO: | ITEM | Referencial: mar/2023 010224 – DER-ES | Retirada de grades, gradis, alambrados, cercas e portões |  |  | UNIDADE: | M2
2.2
(A) Equipamento |  | Quantitdade | Coef. Prod. | Coef. Improd. | Custo H. Prod. | Custo H Improd. | Custo Horario
[5 empty] | (A) Total: | 0
(B) Mão de Obra |  |  | Encargos | Sal. Hora | Coeficiente |  | Custo Horario
SERVENTE (AUXILIAR DE OBRAS - SINDUSCON) (LABOR) |  |  | 128.3% | 14.06 | 1 |  | 14.06
[5 empty] | (B) Total: | 14.06
Itens de Incidência |  |  | % | M. O. | Equip. | Mat. | Custo
Ferramentas Manuais |  |  | 5% |  |  |  | 0
Produção (C) |  |  | 1
CUSTO DE EXECUÇÃO = (B + A) / C |  |  |  |  | 14.06
(D) Materiais |  | Unidade | Custo Unitário |  | Coeficiente |  | Custo
[5 empty] | (D) Total: | 0
(E) Serviços |  | Unidade | Custo Unitário |  | Coeficiente |  | Custo
(E) Total:
|  |  |  | Custo Direto |  | 14.06
|  |  |  | BDI = | 29.63% | 4.166
|  |  |  | Valor Total do Serviço |  | 18.226
SERVIÇO: | ITEM | Referencial: mar/2023 071104 – DER-ES | Portão de ferro de abrir em barra chata, inclusive chumbamento |  |  | UNIDADE: | M2
4.2
(A) Equipamento |  | Quantitdade | Coef. Prod. | Coef. Improd. | Custo H. Prod. | Custo H Improd. | Custo Horario
[5 empty] | (A) Total: | 0
(B) Mão de Obra |  |  | Encargos | Sal. Hora | Coeficiente |  | Custo Horario
PEDREIRO - (OFICIAL - SINDUSCON) (LABOR) |  |  | 128.3% | 18.95 | 3 |  | 56.85
SERVENTE (AUXILIAR DE OBRAS - SINDUSCON) (LABOR) |  |  | 128.3% | 14.06 | 3.06 |  | 43.0236
[5 empty] | (B) Total: | 99.8736
Itens de Incidência |  |  | % | M. O. | Equip. | Mat. | Custo
Ferramentas Manuais
Produção (C) |  |  | 1
CUSTO DE EXECUÇÃO = (B + A) / C |  |  |  |  | 99.8736
(D) Materiais |  | Unidade | Custo Unitário |  | Coeficiente | Fator ac | Custo
AREIA LAVADA MEDIA (LABOR) |  | M3 | 146.22 |  | 0.007174 |  | 1.049
BARRA CHATA DE FERRO ASTM A-36 1/4" X 1" (LABOR) |  | M | 10.38 |  | 4.81 | 0,512 IF | 75.4908
BARRA CHATA DE FERRO ASTM A-36 1/4" X 1.1/2" (LABOR) |  | M | 16.56 |  | 8.3 | 0,512 IF | 207.8214
BARRA CHATA DE FERRO ASTM A-36 1/4" X 1.1/4" (LABOR) |  | M | 13.87 |  | 0.73 | 0,512 IF | 15.3092
BARRA CHATA DE FERRO ASTM A-36 3/16" X 1" (LABOR) |  | M | 7.73 |  | 1.19 | 0,512 IF | 13.9084
CAL HIDRATADO P/ ARGAMASSA CH III (LABOR) |  | KG | 0.81 |  | 0.4914 |  | 0.39803
CANTONEIRA ABAS IGUAIS DE FERRO ASTM A-36 - 1/4" X 1.1/4" X 1.1/4" (LABOR) |  | M | 24.42 |  | 0.32 | 0,512 IF | 11.8154
CIMENTO PORTLAND CP III - 40 (LABOR) |  | kg | 0.6 |  | 2.0466 |  | 1.228
FECHADURA PARA PORTAO (LABOR) |  | Unidade | 83.52 |  | 0.3 | 0,512 IF | 37.8847
GALVANIZAÇÃO ELETROLITICA (LABOR) |  | KG | 3.27 |  | 23.37 | 0 | 115.5469
[5 empty] | (D) Total: | 480.4517
(E) Serviços |  | Unidade | Custo Unitário |  | Coeficiente |  | Custo
[5 empty] | (E) Total: | 0
|  |  |  | Custo Direto |  | 580.3253
|  |  |  | BDI = | 29.63% | 171.9504
|  |  |  | Valor Total do Serviço |  | 752.2757
SERVIÇO: | ITEM | Referencial: mar/2023 140702 – DER-ES | Ponto com registro de pressão (chuveiro, caixa de descarga, etc...) |  |  | UNIDADE: | UND
6.2
(A) Equipamento |  | Quantitdade | Coef. Prod. | Coef. Improd. | Custo H. Prod. | Custo H Improd. | Custo Horario
[5 empty] | (A) Total: | 0
(B) Mão de Obra |  |  | Encargos | Sal. Hora | Coeficiente |  | Custo Horario
AJUDANTE (AJUDANTE PRATICO - SINDUSCON) (LABOR) |  |  | 128.3% | 15.98 | 2.622 |  | 41.8996
ENCANADOR - (OFICIAL - SINDUSCON) (LABOR) |  |  | 128.3% | 18.95 | 2.082 |  | 39.4539
[5 empty] | (B) Total: | 81.3535
Itens de Incidência |  |  | % | M. O. | Equip. | Mat. | Custo
Ferramentas Manuais
Produção (C) |  |  | 0.83
CUSTO DE EXECUÇÃO = (B + A) / C |  |  |  |  | 91.67
(D) Materiais |  | Unidade | Custo Unitário |  | Coeficiente |  | Custo
ADAPTADOR PVC SOLDAVEL PARA REGISTRO 25MM X 3/4" (LABOR) |  | Unidade | 1.14 |  | 2 |  | 2.28
ADESIVO PARA TUBO DE PVC RIGIDO (LABOR) |  | KG | 61.96 |  | 0.0153 |  | 0.94799
FITA DE VEDACAO 18MM X 50M (LABOR) |  | M | 0.12 |  | 2.03 |  | 0.2436
JOELHO 90 DE PVC SOLDAVEL DE 25MM (LABOR) |  | Unidade | 0.97 |  | 1 |  | 0.97
JOELHO DE REDUCAO 90 PVC SOLD/ROSCA DE 25X1/2" (LABOR) |  | Unidade | 3.97 |  | 1 |  | 3.97
LUVA PVC SOLDAVEL/ROSCA DE 25X3/4" (LABOR) |  | Unidade | 2.53 |  | 1 |  | 2.53
REGISTRO DE PRESSAO CROMADO COM ACABAMENTO 3/4" (LABOR) |  | Unidade | 115.54 |  | 1 |  | 115.54
SOLUCAO LIMPADORA PARA PVC RIGIDO (LABOR) |  | L | 76.84 |  | 0.0151 |  | 1.1603
TUBO DE PVC SOLDAVEL MARROM 25MM (AGUA FRIA) - TIGRE, AMANCO OU EQUIVALENTE (LABOR) |  | M | 5.39 |  | 3.636 |  | 19.598
[5 empty] | (D) Total: | 147.2399
(E) Serviços |  | Unidade | Custo Unitário |  | Coeficiente |  | Custo
[5 empty] | (E) Total: | 0
|  |  |  | Custo Direto |  | 238.9099
|  |  |  | BDI = | 29.63% | 70.789
|  |  |  | Valor Total do Serviço |  | 309.6989
SERVIÇO: | ITEM | Referencial: mar/2023 140705 – DER-ES | Ponto para esgoto primário (vaso sanitário) |  |  | UNIDADE: | UND
6.3
(A) Equipamento |  | Quantitdade | Coef. Prod. | Coef. Improd. | Custo H. Prod. | Custo H Improd. | Custo Horario
[5 empty] | (A) Total: | 0
(B) Mão de Obra |  |  | Encargos | Sal. Hora | Coeficiente |  | Custo Horario
AJUDANTE (AJUDANTE PRATICO - SINDUSCON) (LABOR) |  |  | 128.3% | 15.98 | 1.68 |  | 26.8464
ENCANADOR - (OFICIAL - SINDUSCON) (LABOR) |  |  | 128.3% | 18.95 | 1.68 |  | 31.836
[5 empty] | (B) Total: | 58.6824
Itens de Incidência |  |  | % | M. O. | Equip. | Mat. | Custo
Ferramentas Manuais
Produção (C) |  |  | 0.83
CUSTO DE EXECUÇÃO = (B + A) / C |  |  |  |  | 58.6824
(D) Materiais |  |  | Custo Unitário |  | Coeficiente |  | Custo
ADESIVO PARA TUBO DE PVC RIGIDO (LABOR) |  | KG | 61.96 |  | 0.0113 |  | 0.70015
CURVA 90° CURTA PVC ESGOTO 100MM (LABOR) |  | Unidade | 26.09 |  | 1 |  | 26.09
SOLUCAO LIMPADORA PARA PVC RIGIDO (LABOR) |  | L | 76.84 |  | 0.0053 |  | 0.40725
TUBO DE ESGOTO PRIMARIO DE PVC BRANCO SERIE NORMAL (4") - 100MM - TIGRE, AMANCO OU EQUIVALENTE (LABOR) |  | M | 27.24 |  | 1.515 |  | 41.2686
[5 empty] | (D) Total: | 68.466
(E) Serviços |  | Unidade | Custo Unitário |  | Coeficiente |  | Custo
[5 empty] | (E) Total: | 0
|  |  |  | Custo Direto |  | 127.1484
|  |  |  | BDI = | 29.63% | 37.6741
|  |  |  | Valor Total do Serviço |  | 164.8225
SERVIÇO: | ITEM | Referencial: mar/2023 140706 – DER-ES | Ponto para esgoto secundário (pia, lavatório, mictório, tanque, bidê, etc...) |  |  | UNIDADE: | UND
6.4
(A) Equipamento |  | Quantitdade | Coef. Prod. | Coef. Improd. | Custo H. Prod. | Custo H Improd. | Custo Horario
[5 empty] | (A) Total: | 0
(B) Mão de Obra |  |  | Encargos | Sal. Hora | Coeficiente |  | Custo Horario
AJUDANTE (AJUDANTE PRATICO - SINDUSCON) (LABOR) |  |  | 128.3% | 15.98 | 1.576 |  | 25.1845
ENCANADOR - (OFICIAL - SINDUSCON) (LABOR) |  |  | 128.3% | 18.95 | 1.576 |  | 29.8652
[5 empty] | (B) Total: | 55.0497
Itens de Incidência |  |  | % | M. O. | Equip. | Mat. | Custo
Ferramentas Manuais
Produção (C) |  |  | 0.83
CUSTO DE EXECUÇÃO = (B + A) / C |  |  |  |  | 55.0497
(D) Materiais |  |  | Custo Unitário |  | Coeficiente |  | Custo
ADESIVO PARA TUBO DE PVC RIGIDO (LABOR) |  | KG | 61.96 |  | 0.0495 |  | 3.067
CURVA 90° CURTA PVC ESGOTO 40MM (LABOR) |  | Unidade | 7.35 |  | 1 |  | 7.35
JOELHO 90 DE PVC P/ ESGOTO DE 40MM (LABOR) |  | Unidade | 2.73 |  | 1 |  | 2.73
SOLUCAO LIMPADORA PARA PVC RIGIDO (LABOR) |  | L | 76.84 |  | 0.0743 |  | 5.7092
TUBO DE ESGOTO PRIMARIO DE PVC BRANCO SERIE NORMAL(1.1/2") - 40MM - TIGRE, AMANCO OU EQUIVALENTE (LABOR) |  | M | 7.67 |  | 1.919 |  | 14.7187
[5 empty] | (D) Total: | 33.575
(E) Serviços |  | Unidade | Custo Unitário |  | Coeficiente |  | Custo
[5 empty] | (E) Total: | 0
|  |  |  | Custo Direto |  | 88.6246
|  |  |  | BDI = | 29.63% | 26.26
|  |  |  | Valor Total do Serviço |  | 114.88
SERVIÇO: | ITEM | Referencial: mar/2023 200254 – DER-ES | Fornecimento e assentamento de ladrilho hidráulico ranhurado, vermelho, dim. 20x20 cm, esp. 1.5cm, assentado com pasta de cimento colante, exclusive regularização e lastro |  |  | UNIDADE: | M2
9.2
(A) Equipamento |  | Quantitdade | Coef. Prod. | Coef. Improd. | Custo H. Prod. | Custo H Improd. | Custo Horario
[5 empty] | (A) Total: | 0
(B) Mão de Obra |  |  | Encargos | Sal. Hora | Coeficiente |  | Custo Horario
LADRILHISTA - (OFICIAL - SINDUSCON) (LABOR) |  |  | 128.3% | 18.95 | 0.3 |  | 5.685
SERVENTE (AUXILIAR DE OBRAS - SINDUSCON) (LABOR) |  |  | 128.3% | 14.06 | 0.2 |  | 2.812
[5 empty] | (B) Total: | 8.497
Itens de Incidência |  |  | % | M. O. | Equip. | Mat. | Custo
Ferramentas Manuais
Produção (C) |  |  | 0.83
CUSTO DE EXECUÇÃO = (B + A) / C |  |  |  |  | 8.497
(D) Materiais |  |  | Custo Unitário |  | Coeficiente |  | Custo
CIMENTO COLANTE INDUSTRIALIZADO AC I (LABOR) |  | KG | 0.69 |  | 4.8 |  | 3.312
LADRILHO HIDRAULICO RANHURADO 20X20CM COLORIDO (LABOR) |  | M2 | 77.13 |  | 1.1 |  | 84.843
[5 empty] | (D) Total: | 88.155
(E) Serviços |  | Unidade | Custo Unitário |  | Coeficiente |  | Custo
[5 empty] | (E) Total: | 0
|  |  |  | Custo Direto |  | 96.652
|  |  |  | BDI = | 29.63% | 28.64
|  |  |  | Valor Total do Serviço |  | 125.29
SERVIÇO: | ITEM | Referencial: mar/2023 200738 – DER-ES | Estrut. metálica p/ quadra poliesp. coberta constituída por perfis formados a frio, aço estrutural ASTM A-570G33 (terças) ASTM A-36 (demais perfis) c/ o sistema de trat. e pint conf descrito em notas da planilha |  |  | UNIDADE: | KG
10.1
(A) Equipamento |  | Quantitdade | Coef. Prod. | Coef. Improd. | Custo H. Prod. | Custo H Improd. | Custo Horario
[5 empty] | (A) Total: | 0
(B) Mão de Obra |  |  | Encargos | Sal. Hora | Coeficiente |  | Custo Horario
AJUDANTE (AJUDANTE PRATICO - SINDUSCON)(LABOR) |  |  | 128.3% | 15.98 | 0.020108 |  | 0.32133
AJUDANTE MONTADOR ELETROMECÂNICO - (AJUDANTE DE MONTAGEM SINTRACONST) (LABOR) |  |  | 128.3% | 14.77 | 0.2 |  | 2.954
MONTADOR DE ESTRUTURA - SINTRACONST (LABOR) |  |  | 128.3% | 28.9 | 0.2 |  | 5.78
PINTOR -(OFICIAL - SINDUSCON) (LABOR) |  |  | 128.3% | 18.95 | 0.040216 |  | 0.76209
[5 empty] | (B) Total: | 9.8174
Itens de Incidência |  |  | % | M. O. | Equip. | Mat. | Custo
Ferramentas Manuais
Produção (C) |  |  | 0.83
CUSTO DE EXECUÇÃO = (B + A) / C |  |  |  |  | 9.8174
(D) Materiais |  |  | Custo Unitário |  | Coeficiente | Fator ac | Custo
BARRA DE FERRO REDONDA LISA SAE-1020 Ø 3/8" (LABOR) |  | KG | 8.23 |  | 0.018374 | 0,32 IM | 0.19961
BARRA DE FERRO REDONDA LISA SAE-1020 Ø 5/16" (LABOR) |  | KG | 9.04 |  | 0.01955 | 0,32 IM | 0.23329
BARRA DE FERRO REDONDA LISA SAE-1020 Ø 5/8" (LABOR) |  | KG | 8.69 |  | 0.018407 | 0,32 IM | 0.21114
JATEAMENTO PADRÃO SA 2 1/2 (LABOR) |  | M2 | 49.33 |  | 0.10054 |  | 4.9595
PERFIL "U" ENRIJECIDO 200 X 75 X 25 X 2,65MM (7,92KG/M) (LABOR) |  | KG | 13 |  | 0.40192 | 0,32 IM | 6.8969
PERFIL 2L LAMINADO 38,10 X 38,10 X 3,18 X 200MM (LABOR) |  | KG | 12.85 |  | 0.17371 | 0,32 IM | 2.9464
PERFIL METALICO "U" 200 X 50 X 3,8MM (LABOR) |  | KG | 14.79 |  | 0.37855 | 0,32 IM | 7.3904
PRIMER A BASE DE EPOXI (LABOR) |  | L | 119.24 |  | 0.011059 |  | 1.3187
SOLVENTE PARA TINTA A BASE DE EPOXI (LABOR) |  | L | 40.11 |  | 0.0020108 |  | 0.080653
TINTA EPOXI CATALISAVEL PARA ACABAMENTO (LABOR) |  | L | 95.05 |  | 0.018097 |  | 1.7201
TRINCHA 2" (LABOR) |  | UND | 7.03 |  | 0.0080432 |  | 0.056544
[5 empty] | (D) Total: | 26.0134
(E) Serviços |  | Unidade | Custo Unitário |  | Coeficiente |  | Custo
[5 empty] | (E) Total: | 0
|  |  |  | Custo Direto |  | 35.83
|  |  |  | BDI = | 29.63% | 10.62
|  |  |  | Valor Total do Serviço |  | 46.45
SERVIÇO: | ITEM | Referencial: mar/2023 160321 – DER-ES | Tampa reforçada em ferro fundido com escotilha TEL 536, inclusive assentamento, marca de referência Termotécnica ou equivalente |  |  | UNIDADE: | UND
11.1
(A) Equipamento |  | Quantitdade | Coef. Prod. | Coef. Improd. | Custo H. Prod. | Custo H Improd. | Custo Horario
[5 empty] | (A) Total: | 0
(B) Mão de Obra |  |  | Encargos | Sal. Hora | Coeficiente |  | Custo Horario
PEDREIRO - (OFICIAL - SINDUSCON) (LABOR) |  |  | 128.3% | 18.95 | 1.05 |  | 19.8975
SERVENTE (AUXILIAR DE OBRAS - SINDUSCON) (LABOR) |  |  | 128.3% | 14.06 | 1.075 |  | 15.1145
[5 empty] | (B) Total: | 35.012
Itens de Incidência |  |  | % | M. O. | Equip. | Mat. | Custo
Ferramentas Manuais
Produção (C) |  |  | 0.83
CUSTO DE EXECUÇÃO = (B + A) / C |  |  |  |  | 35.012
(D) Materiais |  |  | Custo Unitário |  | Coeficiente |  | Custo
AREIA LAVADA MEDIA (LABOR) |  | M3 | 146.22 |  | 0.00304 |  | 0.44451
CIMENTO PORTLAND CP III - 40 (LABOR) |  | KG | 0.6 |  | 1.215 |  | 0.729
TAMPA REFORCADA EM FºFº C/ ESCOTILHA - TEL-536 (LABOR) |  | UND | 91.52 |  | 1 |  | 91.52
[5 empty] | (D) Total: | 92.6935
(E) Serviços |  | Unidade | Custo Unitário |  | Coeficiente |  | Custo
[5 empty] | (E) Total: | 0
|  |  |  | Custo Direto |  | 127.7055
|  |  |  | BDI = | 29.63% | 37.8391
|  |  |  | Valor Total do Serviço |  | 165.5447
SERVIÇO: | ITEM | Referencial: mar/2023 160326 DER-ES | Barra chata em alumínio 7/8"x1/8" (70mm²), com furos diâmetro 7 mm ref. TEL-771, marca de referência Termotécnica ou equivalente |  |  | UNIDADE: | M
11.5
(A) Equipamento |  | Quantitdade | Coef. Prod. | Coef. Improd. | Custo H. Prod. | Custo H Improd. | Custo Horario
[5 empty] | (A) Total: | 0
(B) Mão de Obra |  |  | Encargos | Sal. Hora | Coeficiente |  | Custo Horario
AJUDANTE (AJUDANTE PRATICO - SINDUSCON) (LABOR) |  |  | 128.3% | 15.98 | 0.6 |  | 9.588
ELETRICISTA (OFICIAL - SINDUSCON) (LABOR) |  |  | 128.3% | 18.95 | 0.6 |  | 11.37
[5 empty] | (B) Total: | 20.958
Itens de Incidência |  |  | % | M. O. | Equip. | Mat. | Custo
Ferramentas Manuais
Produção (C) |  |  | 0.83
CUSTO DE EXECUÇÃO = (B + A) / C |  |  |  |  | 20.958
(D) Materiais |  |  | Custo Unitário |  | Coeficiente |  | Custo
BARRA CHATA EM ALUMINIO 7/8" X 1/8" X 3M (70MM2) TEL-771 (LABOR) |  | M | 19.48 |  | 1 |  | 19.48
BUCHA DE NYLON N.º6 REF.: TEL-5306 (LABOR) |  | UND | 0.14 |  | 1.66 |  | 0.2324
PARAFUSO AUTOATARRACHANTE DIM 4.2X32MM REF TEL5333 (LABOR) |  | UND | 0.54 |  | 1.66 |  | 0.8964
[5 empty] | (D) Total: | 20.6088
(E) Serviços |  | Unidade | Custo Unitário |  | Coeficiente |  | Custo
[5 empty] | (E) Total: | 0
|  |  |  | Custo Direto |  | 41.57
|  |  |  | BDI = | 29.63% | 12.32
|  |  |  | Valor Total do Serviço |  | 53.89
SERVIÇO: | ITEM | Referencial: mar/2023 160319 DER-ES | Presilha de latão ref. 744, inclusive parafuso fenda DN 4,2x32mm e bucha nylon DN 6mm e vedação dos furos com poliuretano ref. 5905, marca de ref. Termotécnica ou equivalente |  |  | UNIDADE: | UND
11.6
(A) Equipamento |  | Quantitdade | Coef. Prod. | Coef. Improd. | Custo H. Prod. | Custo H Improd. | Custo Horario
[5 empty] | (A) Total: | 0
(B) Mão de Obra |  |  | Encargos | Sal. Hora | Coeficiente |  | Custo Horario
AJUDANTE (AJUDANTE PRATICO - SINDUSCON) (LABOR) |  |  | 128.3% | 15.98 | 0.2 |  | 3.196
ELETRICISTA (OFICIAL - SINDUSCON) (LABOR) |  |  | 128.3% | 18.95 | 0.2 |  | 3.79
[5 empty] | (B) Total: | 6.986
Itens de Incidência |  |  | % | M. O. | Equip. | Mat. | Custo
Ferramentas Manuais
Produção (C) |  |  | 0.83
CUSTO DE EXECUÇÃO = (B + A) / C |  |  |  |  | 6.986
(D) Materiais |  |  | Custo Unitário |  | Coeficiente |  | Custo
BUCHA DE NYLON N.º6 REF.: TEL-5306 (LABOR) |  | UND | 0.14 |  | 1 |  | 0.14
PARAFUSO AUTOATARRACHANTE DIM 4.2X32MM REF TEL5333 (LABOR) |  | UND | 0.54 |  | 1 |  | 0.54
POLIURETANO FLEXIVEL BISNAGA 360G TEL 5905 (LABOR) |  | UND | 29.46 |  | 0.013 |  | 0.38298
PRESILHA DE LATAO FURO Ø5MM PARA CABOS 35- 50MM² - TEL-744 - TERMOTECNICA OU EQUIVALENTE (LABOR) |  | UND | 1.78 |  | 1 |  | 1.78
[5 empty] | (D) Total: | 2.843
(E) Serviços |  | Unidade | Custo Unitário |  | Coeficiente |  | Custo
[5 empty] | (E) Total: | 0
|  |  |  | Custo Direto |  | 9.83
|  |  |  | BDI = | 29.63% | 2.91
|  |  |  | Valor Total do Serviço |  | 12.74
SERVIÇO: | ITEM | Referencial: mar/2023 160328 DER-ES | Terminal estanhado de 1 compressão 1 furo, 35mm², ref. TEL-5135, marca de referência Termotécnica ou equivalente |  |  | UNIDADE: | UND
11.7
(A) Equipamento |  | Quantitdade | Coef. Prod. | Coef. Improd. | Custo H. Prod. | Custo H Improd. | Custo Horario
[5 empty] | (A) Total: | 0
(B) Mão de Obra |  |  | Encargos | Sal. Hora | Coeficiente |  | Custo Horario
AJUDANTE (AJUDANTE PRATICO - SINDUSCON) (LABOR) |  |  | 128.3% | 15.98 | 0.3 |  | 4.794
ELETRICISTA (OFICIAL - SINDUSCON) (LABOR) |  |  | 128.3% | 18.95 | 0.3 |  | 5.685
[5 empty] | (B) Total: | 10.479
Itens de Incidência |  |  | % | M. O. | Equip. | Mat. | Custo
Ferramentas Manuais
Produção (C) |  |  | 0.83
CUSTO DE EXECUÇÃO = (B + A) / C |  |  |  |  | 10.479
(D) Materiais |  |  | Custo Unitário |  | Coeficiente |  | Custo
CONJ PARAFUSO, PORCA E ARRUELA LATAO 5/16 X 11/4" (LABOR) |  | UND | 16.93 |  | 1 |  | 16.93
TERMINAL COMPRESSÃO COBRE ESTANHADO 35MM TEL 5135 (LABOR |  | UND | 4.32 |  | 1 |  | 4.32
[5 empty] | (D) Total: | 21.25
(E) Serviços |  | Unidade | Custo Unitário |  | Coeficiente |  | Custo
[5 empty] | (E) Total: | 0
|  |  |  | Custo Direto |  | 31.73
|  |  |  | BDI = | 29.63% | 9.4
|  |  |  | Valor Total do Serviço |  | 41.13
SERVIÇO: | ITEM | Referencial: mar/2023 150635 DER-ES | Caixa de passagem 400x400x120mm, chapa 18, com tampa parafusada |  |  | UNIDADE: | UND
12.13
(A) Equipamento |  | Quantitdade | Coef. Prod. | Coef. Improd. | Custo H. Prod. | Custo H Improd. | Custo Horario
[5 empty] | (A) Total: | 0
(B) Mão de Obra |  |  | Encargos | Sal. Hora | Coeficiente |  | Custo Horario
AJUDANTE (AJUDANTE PRATICO - SINDUSCON) (LABOR) |  |  | 128.3% | 15.98 | 2 |  | 31.96
ELETRICISTA (OFICIAL - SINDUSCON) (LABOR) |  |  | 128.3% | 18.95 | 2 |  | 37.9
[5 empty] | (B) Total: | 69.86
Itens de Incidência |  |  | % | M. O. | Equip. | Mat. | Custo
Ferramentas Manuais
Produção (C) |  |  | 0.83
CUSTO DE EXECUÇÃO = (B + A) / C |  |  |  |  | 69.86
(D) Materiais |  |  | Custo Unitário |  | Coeficiente |  | Custo
CAIXA PASSAG. CH 18 C/TAMPA PARAF. 400X400X120MM (LABOR) |  | UND | 103.1 |  | 1 |  | 103.1
[5 empty] | (D) Total: | 103.1
(E) Serviços |  | Unidade | Custo Unitário |  | Coeficiente |  | Custo
[5 empty] | (E) Total: | 0
|  |  |  | Custo Direto |  | 172.96
|  |  |  | BDI = | 29.63% | 51.25
|  |  |  | Valor Total do Serviço |  | 224.21
SERVIÇO: | ITEM | Referencial: mar/2023 160612 DER-ES | Placa de sinalização de segurança CODIGO 14 - 315/158(NBR 13.434); CÓDIGO S3(NT 14/2010-ES) ("SAIDA DE EMERGÊNCIA" - seta vertical) |  |  | UNIDADE: | UND
13.3
(A) Equipamento |  | Quantitdade | Coef. Prod. | Coef. Improd. | Custo H. Prod. | Custo H Improd. | Custo Horario
[5 empty] | (A) Total: | 0
(B) Mão de Obra |  |  | Encargos | Sal. Hora | Coeficiente |  | Custo Horario
AJUDANTE (AJUDANTE PRATICO - SINDUSCON) (LABOR) |  |  | 128.3% | 15.98 | 0.3 |  | 4.794
PEDREIRO - (OFICIAL - SINDUSCON) (LABOR) |  |  | 128.3% | 18.95 | 0.3 |  | 5.685
[5 empty] | (B) Total: | 10.479
Itens de Incidência |  |  | % | M. O. | Equip. | Mat. | Custo
Ferramentas Manuais
Produção (C) |  |  | 0.83
CUSTO DE EXECUÇÃO = (B + A) / C |  |  |  |  | 10.479
(D) Materiais |  |  | Custo Unitário |  | Coeficiente |  | Custo
BUCHA PLASTICA COM PARAFUSO - 6MM (LABOR) |  | UND | 0.29 |  | 2 |  | 0.58
PLACA DE SINALIZAÇÃO DE EMERGÊNCIA DE ORIENTAÇÃO E SALVAMENTO , CONFORME ABNT NBR 13434/2004 E NT14/2010-ES (LABOR) |  | UND | 13.03 |  | 1 |  | 13.03
[5 empty] | (D) Total: | 13.61
(E) Serviços |  | Unidade | Custo Unitário |  | Coeficiente |  | Custo
[5 empty] | (E) Total: | 0
|  |  |  | Custo Direto |  | 24.09
|  |  |  | BDI = | 29.63% | 7.14
|  |  |  | Valor Total do Serviço |  | 31.23
SERVIÇO: | ITEM | Referencial: mar/2023 160613 DER-ES | Ponto para iluminação de emergência completo, inclusive bloco autônomo de iluminação 2x9W com tomada universal |  |  | UNIDADE: | UND
13.4
(A) Equipamento |  | Quantitdade | Coef. Prod. | Coef. Improd. | Custo H. Prod. | Custo H Improd. | Custo Horario
[5 empty] | (A) Total: | 0
(B) Mão de Obra |  |  | Encargos | Sal. Hora | Coeficiente |  | Custo Horario
AJUDANTE (AJUDANTE PRATICO - SINDUSCON) (LABOR) |  |  | 128.3% | 15.98 | 3.49 |  | 55.7702
ELETRICISTA (OFICIAL - SINDUSCON) (LABOR) |  |  | 128.3% | 18.95 | 3.49 |  | 66.1355
[5 empty] | (B) Total: | 121.9057
Itens de Incidência |  |  | % | M. O. | Equip. | Mat. | Custo
Ferramentas Manuais
Produção (C) |  |  | 0.83
CUSTO DE EXECUÇÃO = (B + A) / C |  |  |  |  | 121.9057
(D) Materiais |  |  | Custo Unitário |  | Coeficiente |  | Custo
ARRUELA DE ALUMINIO FUNDIDO 3/4" - WETZEL OU EQUIVALENTE (LABOR) |  | UND | 0.78 |  | 2 |  | 1.56
BLOCO AUT. ILUM. EMERG. P/ ACLARAMENTO E/OU BALIZAMENTO 2X9W - AUT. 2 HORAS (LABOR) |  | UND | 36 |  | 1 |  | 36
BUCHA DE ALUMINIO FUNDIDO 3/4" C/ ROSCA BSPWETZEL OU EQUIVALENTE (LABOR) |  | UND | 1.31 |  | 2 |  | 2.62
CABO FLEX ISOL. TERMOPLAST. 750V - 2,50 MM2 - 70º (LABOR) |  | M | 2.78 |  | 12.24 |  | 34.0272
CAIXA PVC 4 X 2" - IP40 - TIGRE OU EQUIVALENTE (LABOR) |  | UND | 2.76 |  | 1 |  | 2.76
ELETRODUTO DE PVC RIGIDO 3/4" - ROSCAVEL SEM LUVA (LABOR) |  | M | 4.26 |  | 5.5 |  | 23.43
[5 empty] | (D) Total: | 100.3972
(E) Serviços |  | Unidade | Custo Unitário |  | Coeficiente |  | Custo
[5 empty] | (E) Total: | 0
|  |  |  | Custo Direto |  | 222.3
|  |  |  | BDI = | 29.63% | 65.87
|  |  |  | Valor Total do Serviço |  | 288.17
VARGEM ALTA. 05 DE ABRIL DE 2023
LORENÇO FERNANDES AZEREDO
CAU A 35329-9

## CPA (hidden)
PREFEITURA MUNICIPAL DE VARGEM ALTA
ESTADO DO ESPÍRITO SANTO
OBRA: RECUPERAÇÃO DA QUADRA POLIESPORTIVA DE DEPARTAMENTO
LOCAL: DEPARTAMENTO - VARGEM ALTA-ES.
COMPOSIÇÃO DE PREÇO AUXILIAR
Item | 14 - ADMINISTRAÇÃO LOCAL | [5 empty] | Unidade
14.1 | ADMINISTRAÇÃO LOCAL DA OBRA | [5 empty] | UND
CÓDIGO | 1 - MÃO DE OBRA | UNID. | COEFICIENTE | P. UNITÁRIO | TOTAL PARCIAL | QUANTIDADE | TOTAL
90778 | ENGENHEIRO CIVIL DE OBRA PLENO | H | 1 | 110.47 | 110.47 | 60 | 6628.2
90776 | ENCARREGADO GERAL COM ENCARGOS COMPLEMENTARES | H | 1 | 33.07 | 33.07 | 240 | 7936.8
TOTAL A | [6 empty] | 14565
RESUMO
DISCRIMINAÇÃO |  |  | TAXA |  | VALORES
MÃO DE OBRA (TOTAL A) |  |  |  |  | 14565
MATERIAIS (TOTAL B) |  |  |  |  | 0
EQUIPAMENTOS (TOTAL C) |  |  |  |  | 0
BDI (29,63%) | [6 empty] | -
ENCARGOS SOCIAIS ADERIDO |  |  |  |  | 18880.6095
SUBTOTAL |  |  |  |  | 18880.6095
TOTAL | [6 empty] | 18880.6095
VARGEM ALTA. 05 DE ABRIL DE 2023
LORENÇO FERNANDES AZEREDO
CAU A 35329-9

## CRONOGRAMA
PREFEITURA MUNICIPAL DE VARGEM ALTA ESTADO DO ESPÍRITO SANTO
CRONOGRAMA FÍSICO-FINANCEIRO
OBRA: | OBRA: RECUPERAÇÃO DA QUADRA POLIESPORTIVA DE DEPARTAMENTO
LOCAL: DEPARTAMENTO - VARGEM ALTA-ES.
ITEM | ESPECIFICAÇÃO | VALOR DAS OBRAS E % FÍSICA | 1º MÊS | 2º MÊS | 3º MÊS | 4º MÊS | 5º MÊS | 6º MÊS
1.0 | INSTAÇÃO DO CANTEIRO DE OBRAS | 0 | 0
|  | #DIV/0! | 100%
2.0 | DEMOLIÇÕES E RETIRADAS | 0 | 0
|  | #DIV/0! | 100%
3.0 | PISOS INTERNOS E EXTERNOS | 0 | [5 empty] | 0
|  | #DIV/0! | [5 empty] | 100%
4.0 | ESQUADRIAS METÁLICAS | 0 |  |  |  | 0 | 0
|  | #DIV/0! |  |  |  | 50% | 50%
5.0 | ESQUADRIAS DE MADEIRA | 0 |  |  | 0
|  | #DIV/0! |  |  | 100%
6.0 | INSTALAÇÕES HIDRO-SANITÁRIAS | 0 |  |  | 0 | 0
|  | #DIV/0! |  |  | 50% | 50%
7.0 | SERVIÇOS COMPLEMENTARES INTERNOS | 0 | 0
|  | #DIV/0! | 100%
8.0 | PINTURA | 0 |  |  |  | 0 | 0 | 0
|  | #DIV/0! |  |  |  | 20% | 20% | 60%
9.0 | SERVIÇOS COMPLEMENTARES EXTERNOS | 0 | 0 | 0 | 0
|  | #DIV/0! | 50% | 30% | 20%
10.0 | ESTRUTURA METÁLICA | 0 |  | 0 | 0 | 0 | 0
|  | #DIV/0! |  | 30% | 30% | 20% | 20%
11.0 | SPDA | 0 |  |  |  | 0 | 0 | 0
|  | #DIV/0! |  |  |  | 20% | 20% | 60%
12.0 | INSTALAÇÕES ELÉTRICAS | 0 |  |  |  | 0 | 0 | 0
|  | #DIV/0! |  |  |  | 20% | 20% | 60%
13.0 | COMBATE A INCÊNDIO | 0 | [5 empty] | 0
|  | #DIV/0! | [5 empty] | 100%
14.0 | ADMINISTRAÇÃO LOCAL | 0 | 0 | 0 | 0 | 0 | 0 | 0
|  | #DIV/0! | 16% | 16% | 17% | 17% | 17% | 17%
| TOTAL SIMPLES | 0 | 0 | 0 | 0 | 0 | 0 | 0
| TOTAL ACUMULADO |  | 0 | 0 | 0 | 0 | 0 | 0
| % SIMPLES | #DIV/0! | #DIV/0! | #DIV/0! | #DIV/0! | #DIV/0! | #DIV/0! | #DIV/0!
| % ACUMULADO |  | #DIV/0! | #DIV/0! | #DIV/0! | #DIV/0! | #DIV/0! | #DIV/0!
VARGEM ALTA. 05 DE ABRIL DE 2023
| LORENCO FERNANDES AZEREDO |  |  | ELIESER RABELLO
| CAU A 35329-9 |  |  | PREFEITO MUNICIPAL

## BDI (29,63%)
DETALHAMENTO DO BDI
PROPONENTE: | Prefeitura de Vargem Alta
OBRA: | RECUPERAÇÃO DA QUADRA POLIESPORTIVA DE DEPARTAMENTO
CONTRATO: | 928279 (OPERAÇÃO 1082995-48)
1. Regime de Contribuição Previdenciária
Com Desoneração
2. Tipo de Intervenção
Edificações
3. Incidências sobre o custo
| Administração Central - AC | 5 | %
| Riscos - R | 1 | %
| Seguros e Garantias Contratuais - S+G | 1 | %
| Despesas e Encargos Financeiros - DF | 0.6 | %
| Lucro - L | 4.59 | %
4 – Incidências sobre o preço de venda
| Despesas Tributárias - I | 13.15 | %
| Percentual da base de cálculo para o ISS: | 100 | %
| Alíquota do ISS (sobre a base de cálculo): | 5 | %
| COFINS | 3 | %
| PIS | 0.65 | %
| INSS | 4.5 | %
5 – Demonstrativo de cálculo do BDI
| BDI= (1+(AC+S+R+G))(1+DF)(1+L)) -1 = | 29.63%
( 1- I )
do ISS para Edificações é de 100 %, com a respectiva alíquota de 5 %
Declaro para os devidos fins que o regime de Contribuição Previdenciária adotado para
elaboração do orçamento foi Com Desoneração, e que esta é a alternativa mais adequada para
a Administração Pública.
Eng./Arq. | LORENÇO FERNANDES AZEREDO
CREA/CAU: | CAU A 35329-9
Nome | ELIESER RABELLO
Cargo | Prefeito Municipal
Note on B3: Nome do Orgão ou Empresa Executante
Note on B9: Escolha
Note on B13: 3.3.10.7.6.1 “Construção de Edifícios” enquadram-se:  a construção e reforma de edifícios, unidades habitacionais, escolas, hospitais, hotéis, restaurantes, armazéns e depósitos, edifícios para uso agropecuário, estações para trens e metropolitanos, estádios esportivos e quadras cobertas, instalações para embarque e desembarque de passageiros (em aeroportos, rodoviárias, portos, entre outros), penitenciárias e presídios, a construção de edifícios industriais (fábricas, oficinas, galpões industriais, entre outros), conforme classificação 4120-4 do CNAE 2.0;  pórticos, mirantes e outros edifícios de finalidade turística. 3.3.10.7.6.2 “Construção de Rodovias e Ferrovias” enquadram-se:  a construção e recuperação de autoestradas, rodovias e outras vias não urbanas para passagem de veículos, vias férreas de superfície ou subterrâneas (inclusive para metropolitanos), pistas de aeroportos;  a pavimentação de autoestradas, rodovias e outras vias não urbanas, construção de pontes, viadutos e túneis, a instalação de barreiras acústicas, a construção de praças de pedágio, a sinalização com pintura em rodovias e aeroportos, a instalação de placas de sinalização de tráfego e semelhantes, conforme classificação 4211-1 do CNAE 2.0;  a construção, pavimentação e sinalização de vias urbanas, ruas e locais para estacionamento de veículos, a construção de praças, pista de atletismo, campos de futebol e calçadas para pedestres, elevados, passarelas e ciclovias, metrô e VLT. 3.3.10.7.6.3 “Construção de Redes de Abastecimento de Água, Coleta de Esgoto e Construções Correlatas” enquadram-se:  a construção de sistemas para o abastecimento de água tratada - reservatórios de distribuição, estações elevatórias de bombeamento, linhas principais de adução de longa e média distância e redes de distribuição de água, a construção de redes de coleta de esgoto, inclusive de interceptores, estações de tratamento de esgoto (ETE), estações de bombeamento de esgoto (EBE), a construção de galerias pluviais (obras de micro e macrodrenagem);  as obras de irrigação (canais), a manutenção de redes de abastecimento de água tratada, a manutenção de redes de coleta e de sistemas de tratamento de esgoto, conforme classificação 4222-7 do CNAE 2.0;  a construção de estações de tratamento de água (ETA). 3.3.10.7.6.4 “Construção e Manutenção de Estações e Redes de Distribuição de Energia Elétrica” enquadram-se:  a construção de usinas, estações e subestações hidrelétricas, eólicas, nucleares, termoelétricas, a construção de redes de transmissão e distribuição de energia elétrica, inclusive o serviço de eletrificação rural;  a construção de redes de eletrificação para ferrovias e metropolitano, conforme classificação 4221-9/02 do CNAE 2.0;  a manutenção de redes de distribuição de energia elétrica, quando executada por empresa não produtora ou distribuidora de energia elétrica, conforme classificação 4221-9/03 do CNAE 2.0;  obras de iluminação pública e a construção de barragens e represas para geração de energia elétrica. 3.3.10.7.6.5 Para o tipo de obra “Portuárias, Marítimas e Fluviais” enquadram-se:  obras marítimas e fluviais, tais como, construção de instalações portuárias, construção de portos e marinas, construção de eclusas e canais de navegação (vias navegáveis), enrrocamentos, obras de dragagem, aterro hidráulico, barragens, represas e diques, exceto para energia elétrica, a construção de emissários submarinos, a instalação de cabos submarinos, conforme classificação 4291-0 do CNAE 2.0;  a construção de píeres e outras obras com influência direta de cursos d’água.
Note on C17: ADMINISTRAÇÃO CENTRAL Diretoria e secretarias Suprimentos e Compras Financeiro, incluindo Tesouraria e Contabilidade Jurídico Recursos Humanos Planejamento e Orçamentos Comercial Apoio e Deposito Despesas de instalação do Escritório Central Seguros do Escritório Central e Deposito Taxas para funcionamento Material de consumo (limpeza, higiene, escritório). Consumo de energia, água, telefone etc. Estes custos incidem na obra, pois a operação de uma empresa que tem em sua sede, uma estrutura montada para atender TODAS as obras em andamento é um custo que deverá ser reembolsado pela obra. A valoração destes custos deveria ser enfocada em função do faturamento anual da empresa, porém nem sempre estes dados estão disponíveis no momento de estabelecer-se o DI. Desta forma, usualmente rateia-se os custos acima do escritório central para a obra. Varia de empresa para empresa. Quando não é levantado são sugeridos valores entre 2% e 8% sobre o custo direto de produção (CD).
Note on C18: Compreende os imprevistos que são ocasionados na obra, feriados extraordinários, substituição de materiais por outros de melhor qualidade, etc. TIPOS DE IMPREVISTOS FORÇA MAIOR: NATURAIS:ENCHENTES, RAIOS, VENDAVAIS ECONÔMICOS:CRIAÇAO DE NOVOS IMPOSTOS, JORNADAS DE TRABALHO DIFERENTES SÓCIO-POLÍTICOS: GREVES, GUERRAS, SAQUES DE PREVISIBILIDADE RELATIVA: NATURAIS:CHEIAS, CHUVAS ECONÔMICOS:ATRASO DE PAGAMENTO, AUMENTO DA INFLAÇÃO, ATRASOS DE TERCEIROS HUMANOS: VARIAÇÕES DE PRODUTIVIDADE, INTERRUPÇÕES DE TRABALHO, ACORDOS JUDICIAIS DE QUESTÕES TRABALHISTAS ALEATÓRIOS: DE DIFÍCIL PREVISÃO, TAIS COMO ACIDENTES, SUBSTITUIÇÕES DE MATERIAIS, FURTOS, PERDA DE MATERIAL POR VANDALISMO, ETC.
Note on C20: Remuneração de recursos investidos pelo contratado na execução da obra em benefício de contratante. Se o contratante não dá um adiantamento para o início da obra, o contratado deverá investir um capital sobre o qual terá uma despesa financeira correspondente ao prazo entre o desembolso e o recebimento (consideramos 30 dias). É sugerido adotar o valor dos rendimentos do CDB.
Note on C22: O lucro de uma determinada obra é o resultado financeiro positivo resultante da diferença entre todas as receitas e das despesas da obra. Este valor, após o recolhimento do Imposto de renda é o lucro da Empresa, ou sua remuneração.
Note on C26: Referem-se aos tributos ou impostos cobrados sobre a receita total da obra e compreendem os impostos citados nas colunas abaixo. Segundo recomendação do TCU (Tribunal de Contas da União) o IRPJ (Imposto de Renda Pessoa Jurídica) e CSLL (Contribuição Social Sobre o Lucro Líquido) não devem ser incluídos nos orçamentos de obras, já que estão relacionados com o desempenho financeiro da empresa e não com a execução do serviço de construção civil que está sendo orçado.
Note on C31: COFINS (Contribuição para Financiamento da Seguridade Socia Financia a seguridade social pelo sistema S (SESC, SESI, SENAC, SENAI, SEST, SENAT, SENAR E SEBRAE).
Note on C32: PIS (Programa de Integração Social) - 0,65% : Financia o pagamento do seguro desemprego e do abono dos trabalhadores que ganham até dois salários mínimos, bem como o financiamento de programas de desenvolvimento econômico.

## LEIS SOCIAIS (hidden)
PREFEITURA MUNICIPAL DE VARGEM ALTA ESTADO DO ESPÍRITO SANTO
COMPOSIÇÃO DE ENCARGOS SOCIAIS SOBRE MÃO DE OBRA
ITEM | DESCRIÇÃO | DESONERADO
HORISTA
GRUPO 1
1.1 | INSS | 0%
1.2 | FGTS | 8%
1.3 | SESI / SESC | 1.8%
1.4 | SENAE / SENAC | 1.3%
1.5 | SEBRAE | 0%
1.6 | INCRA | 0.2%
1.7 | SALÁRIO EDUCATIVO | 2.5%
1.8 | SEGURO ACIDENTE DE TRABALHO | 3%
1.9 | SECONCI/ MEDICINA DO TRABALHO | 1%
TOTAL GRUPO 1 |  | 17.8%
GRUPO 2
2.1 | Repouso Semanal Remunerado | 17.52%
2.2 | Feriados | 3.91%
2.3 | Auxílio - Enfermidade | 0.76%
2.4 | Licença Paternidade | 0.11%
2.5 | Faltas Legais | 0.67%
2.6 | 13º Salário | 10.11%
2.7 | Aviso Prévio Trabalhado | 0.34%
TOTAL GRUPO 2 |  | 33.42%
GRUPO 3
3.1 | Dispensa Sem Justa Causa | 5.34%
3.2 | Férias Indenizadas | 11.2%
3.3 | Aviso Prévio Indenizado | 11.29%
3.4 | FGTS por Aviso Prévio Indenizado | 0.9%
3.5 | INSS por Aviso Prévio Indenizado | 0%
TOTAL GRUPO 3 |  | 28.73%
GRUPO 4
4.1 | Incidência de Grupo A sobre Grupo B | 5.95%
TOTAL GRUPO 4 |  | 5.95%
TOTAL DOS GRUPOS (1+2+3+4) |  | 85.9%
GRUPO 5
5.1 | Refeição / Alimentação | 25.75%
5.2 | Vale Transporte | 6.03%
5.3 | Uniforme e Equipamento de Segurança | 2.67%
5.4 | Plano de Saúde | 7.98%
TOTAL GRUPO 5 |  | 42.43%
TOTAL GRUPOS 1, 2, 3, e 4 |  | 128.3%
VARGEM ALTA. 05 DE ABRIL DE 2023
LORENÇO FERNANDES AZEREDO
CAU A 35329-9

## BDI (hidden)
PREFEITURA MUNICIPAL DE VARGEM ALTA
ESTADO DO ESPÍRITO SANTO
OBRA: RECUPERAÇÃO DA QUADRA POLIESPORTIVA DE DEPARTAMENTO
LOCAL: DEPARTAMENTO - VARGEM ALTA-ES.
Cálculo do BDI - Benefícios e Despesas Indiretas
conforme acordão 2622/2013 do tribunal de contas da União - TCU
I – Incidências sobre o custo
Administração central | 5 | % | 0.05
Riscos | 1.23 | % | 0.0123
Garantia contratual | 1 | % | 0.01
Encargos financeiros | 1.2 | % | 0.012
TOTAL (A) | 8.43 | %
II – Incidências sobre o preço de venda
Despesas Tributárias | 13.15 | % | 0.1315
ISS | 5 | % | 0.05
COFINS | 3 | % | 0.03
PIS | 0.65 | % | 0.0065
INSS | 4.5 | % | 0.045
Lucro | 3.75 | % | 0.0375
TOTAL (B) | 16.9 | %
III – Demonstrativo de cálculo do BDI
BDI= (1+(AC+S+R+G))(1+DF)(1+L)) -1 = | 29.63%
( 1- I )
Onde:
AC: taxa de administração central;
S: taxa de seguros;
R: taxa de riscos;
G: taxa de garantias;
DF: taxa de despesas financeiras;
L: taxa de lucro/remuneração;
I: taxa de incidência de impostos (PIS, COFINS, ISS).
VARGEM ALTA. 05 DE ABRIL DE 2023
GERALDO BRUNORO ESTEVES
CREA-ES 033738/D
Note on B13: ADMINISTRAÇÃO CENTRAL Diretoria e secretarias Suprimentos e Compras Financeiro, incluindo Tesouraria e Contabilidade Jurídico Recursos Humanos Planejamento e Orçamentos Comercial Apoio e Deposito Despesas de instalação do Escritório Central Seguros do Escritório Central e Deposito Taxas para funcionamento Material de consumo (limpeza, higiene, escritório). Consumo de energia, água, telefone etc. Estes custos incidem na obra, pois a operação de uma empresa que tem em sua sede, uma estrutura montada para atender TODAS as obras em andamento é um custo que deverá ser reembolsado pela obra. A valoração destes custos deveria ser enfocada em função do faturamento anual da empresa, porém nem sempre estes dados estão disponíveis no momento de estabelecer-se o DI. Desta forma, usualmente rateia-se os custos acima do escritório central para a obra. Varia de empresa para empresa. Quando não é levantado são sugeridos valores entre 2% e 8% sobre o custo direto de produção (CD).
Note on B14: Compreende os imprevistos que são ocasionados na obra, feriados extraordinários, substituição de materiais por outros de melhor qualidade, etc. É sugerido valor entre 0 e 2% do custo direto de produção (CD). TIPOS DE IMPREVISTOS FORÇA MAIOR: NATURAIS:ENCHENTES, RAIOS, VENDAVAIS ECONÔMICOS:CRIAÇAO DE NOVOS IMPOSTOS, JORNADAS DE TRABALHO DIFERENTES SÓCIO-POLÍTICOS: GREVES, GUERRAS, SAQUES DE PREVISIBILIDADE RELATIVA: NATURAIS:CHEIAS, CHUVAS ECONÔMICOS:ATRASO DE PAGAMENTO, AUMENTO DA INFLAÇÃO, ATRASOS DE TERCEIROS HUMANOS: VARIAÇÕES DE PRODUTIVIDADE, INTERRUPÇÕES DE TRABALHO, ACORDOS JUDICIAIS DE QUESTÕES TRABALHISTAS ALEATÓRIOS: DE DIFÍCIL PREVISÃO, TAIS COMO ACIDENTES, SUBSTITUIÇÕES DE MATERIAIS, FURTOS, PERDA DE MATERIAL POR VANDALISMO, ETC.
Note on B15: Compreende recomposição de serviços já executados. Recomenda-se um valor máximo de 0,42%.
Note on B16: Remuneração de recursos investidos pelo contratado na execução da obra em benefício de contratante. Se o contratante não dá um adiantamento para o início da obra, o contratado deverá investir um capital sobre o qual terá uma despesa financeira correspondente ao prazo entre o desembolso e o recebimento (consideramos 30 dias). É sugerido adotar o valor dos rendimentos do CDB. Recomenda-se considerar o valor entre 0 e 1,20% sobre o custo direto de produção (CD).
Note on B21: Referem-se aos tributos ou impostos cobrados sobre a receita total da obra e compreendem os impostos citados nas colunas abaixo. Segundo recomendação do TCU (Tribunal de Contas da União) o IRPJ (Imposto de Renda Pessoa Jurídica) e CSLL (Contribuição Social Sobre o Lucro Líquido) não devem ser incluídos nos orçamentos de obras, já que estão relacionados com o desempenho financeiro da empresa e não com a execução do serviço de construção civil que está sendo orçado.
Note on B22: ISS ( Imposto Sobre Serviços de Qualquer Natureza): de competência municipal, aplicado sobre o preço do serviço prestado, com deduções. É importante considerar que o ISS tem incidência sobre a RECEITA (FATURAMENTO) ABATIDA AS DESPESAS COM MÃO DE OBRA DE TERCEIROS (ISS recolhido por sub empreiteiros) E DO MATERIAL GASTO, portanto, é conveniente quando da análise destas taxas e impostos incidentes, considerar, se possível na época do orçamento este diferencial, que por vezes poderá chegar a 50% do valor devido do ISS. Quando não se tem as informações completas do orçamento com estimativa de mão de obra, considera-se usualmente que entre 40% e 60% podem ser deduzidos e portanto o percentual de ISS seria aplicado apenas sobre 60% a 40% do preço de final. - Se num município o ISS é da ordem de 2% e consideramos que os gastos passíveis de deduções(materiais e sub-empreitadas) são da ordem de 60% do faturamento, o ISS vai incidir sobre 40% restante o que corresponde a 0,8% (2% de 40%) do preço final da obra.
Note on B23: COFINS (Contribuição para Financiamento da Seguridade Social) – 3 %: Financia a seguridade social pelo sistema S (SESC, SESI, SENAC, SENAI, SEST, SENAT, SENAR E SEBRAE);
Note on B24: PIS (Programa de Integração Social) - 0,65% : Financia o pagamento do seguro desemprego e do abono dos trabalhadores que ganham até dois salários mínimos, bem como o financiamento de programas de desenvolvimento econômico
Note on B27: O lucro de uma determinada obra é o resultado financeiro positivo resultante da diferença entre todas as receitas e das despesas da obra. Este valor, após o recolhimento do Imposto de renda é o lucro da Empresa, ou sua remuneração.

## CPA-ADM LOCAL (hidden)
PREFEITURA MUNICIPAL DE VARGEM ALTA
ESTADO DO ESPÍRITO SANTO
OBRA: RECUPERAÇÃO DA QUADRA POLIESPORTIVA DE DEPARTAMENTO
LOCAL: DEPARTAMENTO - VARGEM ALTA-ES.
COMPOSIÇÃO DE PREÇO AUXILIAR
ITEM | 1 - SERVIÇOS PRELIMINARES | [5 empty] | Unidade
2.1 | Administração do canteiro de obra | [5 empty] | UND
CÓDIGO | 1 - MÃO DE OBRA | UNID. | COEFICIENTE | P. UNITÁRIO | TOTAL PARCIAL | QUANTIDADE | TOTAL
SINAPI 90778 | ENGENHEIRO CIVIL DE OBRA PLENO COM ENCARGOS COMPLEMENTARES | H | 1.3 | 86.36 | 112.268 | 120 | 13472.16
SINAPI 90776 | ENCARREGADO GERAL COM ENCARGOS COMPLEMENTARES | H | 2 | 32.92 | 65.84 | 250 | 16460
TOTAL A | [6 empty] | 29932.16
RESUMO
DISCRIMINAÇÃO |  |  | TAXA |  | VALORES
MÃO DE OBRA (TOTAL A) |  |  |  |  | 29932.16
MATERIAIS (TOTAL B) |  |  |  |  | 0
EQUIPAMENTOS (TOTAL C) |  |  |  |  | 0
BDI (31,96%) |  |  |  |  | 9566.3183
ENCARGOS SOCIAIS ADERIDO |  |  |  |  | 0
SUBTOTAL |  |  |  |  | 0
TOTAL | [6 empty] | 39498.4783 | #REF! | #REF!
VARGEM ALTA. 05 DE ABRIL DE 2023
LORENCO FERNANDES AZEREDO
CAU A 35329-9