## Planilha
|  | PREFEITURA MUNICIPAL DE VARGEM ALTA | [9 empty] | Observação | N° Frente de Obra | Frente de Obra | Qtd. | Valor
ESTADO DO ESPÍRITO SANTO
OBRA: |  | Construção de Creche modelo FNDE Tipo 1 - BIM - opção 110V | [7 empty] | BDI: | 26.64%
LOCAL: |  | Vila Esperança, Vargem Alta - ES |  |  |  | FONTE
PLANILHA ORÇAMENTÁRIA | [5 empty] | SINAPI |  |  |  | 2024-12-01 | COM DESONERAÇÃO
[6 empty] | SP OBRAS |  |  |  | 193 | COM DESONERAÇÃO
[6 empty] | PRÓPRIA |  |  |  | PRÓPRIA
|  | REFERÊNCIA |  | DESCRIÇÃO | QUANT | UN |  | VALOR S/ BDI |  | VALOR C/ BDI | VALOR TOTAL
Macrosserviço | 1 |  |  | SERVIÇOS PRELIMINARES | [6 empty] | 0
Serviço | 1.1 | SINAPI | 103689 | FORNECIMENTO E INSTALAÇÃO DE PLACA DE OBRA COM CHAPA GALVANIZADA E ESTRUTURA DE MADEIRA. AF_03/2022_PS | 6.48 | M2 | 459.4 |  | 26.64% | 0 | 0 |  | 1 | CONSTRUÇÃO DA CRECHE TIPO I | 6.48 | 0
Serviço | 1.2 | SINAPI | 98459 | TAPUME COM TELHA METÁLICA. AF_03/2024 | 501.6 | M2 | 88.79 |  | 26.64% | 0 | 0 |  | 1 | CONSTRUÇÃO DA CRECHE TIPO I | 501.6 | 0
Serviço | 1.3 | SINAPI | 101509 | ENTRADA DE ENERGIA ELÉTRICA, AÉREA, TRIFÁSICA, COM CAIXA DE EMBUTIR, CABO DE 10 MM2 E DISJUNTOR DIN 50A (NÃO INCLUSO O POSTE DE CONCRETO). AF_07/2020 | 1 | UN | 1938.17 |  | 26.64% | 0 | 0 |  | 1 | CONSTRUÇÃO DA CRECHE TIPO I | 1 | 0
Serviço | 1.4 | Composição | 1 | LIGAÇÃO PROVISÓRIA DE ÁGUA E ESGOTO | 1 | UN | 3418.91 |  | 26.64% | 0 | 0 |  | 1 | CONSTRUÇÃO DA CRECHE TIPO I | 1 | 0
Serviço | 1.5 | SINAPI | 99059 | LOCAÇÃO CONVENCIONAL DE OBRA, UTILIZANDO GABARITO DE TÁBUAS CORRIDAS PONTALETADAS A CADA 2,00M - 2 UTILIZAÇÕES. AF_03/2024 | 254 | M | 65.91 |  | 26.64% | 0 | 0 |  | 1 | CONSTRUÇÃO DA CRECHE TIPO I | 254 | 0
Serviço | 1.6 | Composição | 2 | ADMINISTRAÇÃO LOCAL TIPO 1 | 1 | UN | 320064 |  | 26.64% | 0 | 0 |  | 1 | CONSTRUÇÃO DA CRECHE TIPO I | 1 | 0
Serviço | 1.7 | Composição | 3 | LOCACAO DE CONTAINER 2,30 X 6,00 M, ALT. 2,50 M, COM 1 SANITARIO, PARA ESCRITORIO, COMPLETO, SEM DIVISORIAS INTERNAS (NAO INCLUI MOBILIZACAO/DESMOBILIZACAO) | 10 | MÊS | 1185 |  | 26.64% | 0 | 0 |  | 1 | CONSTRUÇÃO DA CRECHE TIPO I | 10 | 0
Serviço | 1.8 | Composição | 4 | LOCACAO DE CONTAINER 2,30 X 6,00 M, ALT. 2,50 M, PARA ESCRITORIO, SEM DIVISORIAS INTERNAS E SEM SANITARIO (NAO INCLUI MOBILIZACAO/DESMOBILIZACAO) | 10 | MÊS | 952.78 |  | 26.64% | 0 | 0 |  | 1 | CONSTRUÇÃO DA CRECHE TIPO I | 10 | 0
Serviço | 1.9 | Composição | 5 | LOCACAO DE CONTAINER 2,30 X 6,00 M, ALT. 2,50 M, PARA SANITARIO, COM 4 BACIAS, 8 CHUVEIROS,1 LAVATORIO E 1 MICTORIO (NAO INCLUI MOBILIZACAO/DESMOBILIZACAO) | 10 | MÊS | 1481.25 |  | 26.64% | 0 | 0 |  | 1 | CONSTRUÇÃO DA CRECHE TIPO I | 10 | 0
Macrosserviço | 2 |  |  | MOVIMENTAÇÃO DE TERRA |  |  |  |  | 26.64% |  | 0
Serviço | 2.1 | SINAPI | 98525 | LIMPEZA MECANIZADA DE CAMADA VEGETAL, VEGETAÇÃO E PEQUENAS ÁRVORES (DIÂMETRO DE TRONCO MENOR QUE 0,20 M), COM TRATOR DE ESTEIRAS. AF_03/2024 | 2925 | M2 | 0.68 |  | 26.64% | 0 | 0 |  | 1 | CONSTRUÇÃO DA CRECHE TIPO I | 2925 | 0
Serviço | 2.2 | SINAPI | 94306 | ATERRO MECANIZADO DE VALA COM ESCAVADEIRA HIDRÁULICA (CAPACIDADE DA CAÇAMBA: 0,8 M³ / POTÊNCIA: 111 HP), LARGURA ATÉ 2,5 M, PROFUNDIDADE DE 1,5 A 3,0 M, COM SOLO ARGILO-ARENOSO. AF_08/2023 | 585 | M3 | 69.52 |  | 26.64% | 0 | 0 |  | 1 | CONSTRUÇÃO DA CRECHE TIPO I | 585 | 0
Serviço | 2.3 | SINAPI | 96521 | ESCAVAÇÃO MECANIZADA PARA BLOCO DE COROAMENTO OU SAPATA COM RETROESCAVADEIRA (INCLUINDO ESCAVAÇÃO PARA COLOCAÇÃO DE FÔRMAS). AF_01/2024 | 141.03 | M3 | 42.76 |  | 26.64% | 0 | 0 |  | 1 | CONSTRUÇÃO DA CRECHE TIPO I | 141.03 | 0
Serviço | 2.4 | SINAPI | 96525 | ESCAVAÇÃO MECANIZADA PARA VIGA BALDRAME OU SAPATA CORRIDA COM MINI-ESCAVADEIRA (INCLUINDO ESCAVAÇÃO PARA COLOCAÇÃO DE FÔRMAS). AF_01/2024 | 41.4 | M3 | 56.43 |  | 26.64% | 0 | 0 |  | 1 | CONSTRUÇÃO DA CRECHE TIPO I | 41.4 | 0
Serviço | 2.5 | SINAPI | 101617 | PREPARO DE FUNDO DE VALA COM LARGURA MAIOR OU IGUAL A 1,5 M E MENOR QUE 2,5 M (ACERTO DO SOLO NATURAL). AF_08/2020 | 47.9 | M2 | 3.18 |  | 26.64% | 0 | 0 |  | 1 | CONSTRUÇÃO DA CRECHE TIPO I | 47.9 | 0
Serviço | 2.6 | SINAPI | 93381 | REATERRO MECANIZADO DE VALA COM RETROESCAVADEIRA (CAPACIDADE DA CAÇAMBA DA RETRO: 0,26 M³/POTÊNCIA: 88 HP), LARGURA 0,8 A 1,5 M, PROFUNDIDADE 1,5 A 3,0 M, COM SOLO (SEM SUBSTITUIÇÃO) DE 1ª CATEGORIA E COMPACTADOR DE SOLOS DE PERCUSSÃO. AF_08/2023 | 105.23 | M3 | 13.54 |  | 26.64% | 0 | 0 |  | 1 | CONSTRUÇÃO DA CRECHE TIPO I | 105.23 | 0
Serviço | 2.7 | SINAPI | 94316 | ATERRO MECANIZADO DE VALA COM RETROESCAVADEIRA (CAPACIDADE DA CAÇAMBA DA RETRO: 0,26 M³ / POTÊNCIA: 88 HP), LARGURA ATÉ 1,5 M, PROFUNDIDADE ATÉ 1,5 M, COM SOLO ARGILO-ARENOSO. AF_08/2023 | 247.36 | M3 | 71.44 |  | 26.64% | 0 | 0 |  | 1 | CONSTRUÇÃO DA CRECHE TIPO I | 247.36 | 0
Macrosserviço | 3 |  |  | CONCRETO ARMADO PARA SAPATAS |  |  |  |  | 26.64% |  | 0
Serviço | 3.1 | SINAPI | 96619 | LASTRO DE CONCRETO MAGRO, APLICADO EM BLOCOS DE COROAMENTO OU SAPATAS, ESPESSURA DE 5 CM. AF_01/2024 | 94.02 | M2 | 38.27 |  | 26.64% | 0 | 0 |  | 1 | CONSTRUÇÃO DA CRECHE TIPO I | 94.02 | 0
Serviço | 3.2 | SINAPI | 96558 | CONCRETAGEM DE SAPATA, FCK 30 MPA, COM USO DE BOMBA - LANÇAMENTO, ADENSAMENTO E ACABAMENTO. AF_01/2024 | 32.55 | M3 | 878.58 |  | 26.64% | 0 | 0 |  | 1 | CONSTRUÇÃO DA CRECHE TIPO I | 32.55 | 0
Serviço | 3.3 | SINAPI | 96534 | FABRICAÇÃO, MONTAGEM E DESMONTAGEM DE FÔRMA PARA BLOCO DE COROAMENTO, EM MADEIRA SERRADA, E=25 MM, 4 UTILIZAÇÕES. AF_01/2024 | 333.06 | M2 | 79.16 |  | 26.64% | 0 | 0 |  | 1 | CONSTRUÇÃO DA CRECHE TIPO I | 333.06 | 0
Serviço | 3.4 | SINAPI | 104919 | ARMAÇÃO DE SAPATA ISOLADA, VIGA BALDRAME E SAPATA CORRIDA UTILIZANDO AÇO CA-50 DE 10 MM - MONTAGEM. AF_01/2024 | 887.28 | KG | 14.98 |  | 26.64% | 0 | 0 |  | 1 | CONSTRUÇÃO DA CRECHE TIPO I | 887.28 | 0
Serviço | 3.5 | SINAPI | 104917 | ARMAÇÃO DE SAPATA ISOLADA, VIGA BALDRAME E SAPATA CORRIDA UTILIZANDO AÇO CA-50 DE 6,3 MM - MONTAGEM. AF_01/2024 | 977.55 | KG | 17.75 |  | 26.64% | 0 | 0 |  | 1 | CONSTRUÇÃO DA CRECHE TIPO I | 977.55 | 0
Serviço | 3.6 | SINAPI | 104920 | ARMAÇÃO DE BLOCO, SAPATA ISOLADA, VIGA BALDRAME E SAPATA CORRIDA UTILIZANDO AÇO CA-50 DE 12,5 MM - MONTAGEM. AF_01/2024 | 40.28 | KG | 12.76 |  | 26.64% | 0 | 0 |  | 1 | CONSTRUÇÃO DA CRECHE TIPO I | 40.28 | 0
Macrosserviço | 4 |  |  | CONCRETO ARMADO - PILARES |  |  |  |  | 26.64% |  | 0
Serviço | 4.1 | SINAPI | 92443 | MONTAGEM E DESMONTAGEM DE FÔRMA DE PILARES RETANGULARES E ESTRUTURAS SIMILARES, PÉ-DIREITO SIMPLES, EM CHAPA DE MADEIRA COMPENSADA PLASTIFICADA, 18 UTILIZAÇÕES. AF_09/2020 | 605.94 | M2 | 54.42 |  | 26.64% | 0 | 0 |  | 1 | CONSTRUÇÃO DA CRECHE TIPO I | 605.94 | 0
Serviço | 4.2 | SINAPI | 92762 | ARMAÇÃO DE PILAR OU VIGA DE ESTRUTURA CONVENCIONAL DE CONCRETO ARMADO UTILIZANDO AÇO CA-50 DE 10,0 MM - MONTAGEM. AF_06/2022 | 1560.82 | KG | 13.27 |  | 26.64% | 0 | 0 |  | 1 | CONSTRUÇÃO DA CRECHE TIPO I | 1560.82 | 0
Serviço | 4.3 | SINAPI | 92763 | ARMAÇÃO DE PILAR OU VIGA DE ESTRUTURA CONVENCIONAL DE CONCRETO ARMADO UTILIZANDO AÇO CA-50 DE 12,5 MM - MONTAGEM. AF_06/2022 | 46.94 | KG | 11.2 |  | 26.64% | 0 | 0 |  | 1 | CONSTRUÇÃO DA CRECHE TIPO I | 46.94 | 0
Serviço | 4.4 | SINAPI | 92759 | ARMAÇÃO DE PILAR OU VIGA DE ESTRUTURA CONVENCIONAL DE CONCRETO ARMADO UTILIZANDO AÇO CA-60 DE 5,0 MM - MONTAGEM. AF_06/2022 | 880.4 | KG | 16.15 |  | 26.64% | 0 | 0 |  | 1 | CONSTRUÇÃO DA CRECHE TIPO I | 880.4 | 0
Serviço | 4.5 | SINAPI | 103672 | CONCRETAGEM DE PILARES, FCK = 25 MPA, COM USO DE BOMBA - LANÇAMENTO, ADENSAMENTO E ACABAMENTO. AF_02/2022_PS | 29.76 | M3 | 757.9 |  | 26.64% | 0 | 0 |  | 1 | CONSTRUÇÃO DA CRECHE TIPO I | 29.76 | 0
Macrosserviço | 5 |  |  | CONCRETO ARMADO - VIGAS INCLUINDO BALDRAME |  |  |  |  | 26.64% |  | 0
Serviço | 5.1 | SINAPI | 96619 | LASTRO DE CONCRETO MAGRO, APLICADO EM BLOCOS DE COROAMENTO OU SAPATAS, ESPESSURA DE 5 CM. AF_01/2024 | 191 | M2 | 38.27 |  | 26.64% | 0 | 0 |  | 1 | CONSTRUÇÃO DA CRECHE TIPO I | 191 | 0
Serviço | 5.2 | SINAPI | 92443 | MONTAGEM E DESMONTAGEM DE FÔRMA DE PILARES RETANGULARES E ESTRUTURAS SIMILARES, PÉ-DIREITO SIMPLES, EM CHAPA DE MADEIRA COMPENSADA PLASTIFICADA, 18 UTILIZAÇÕES. AF_09/2020 | 1673.1 | M2 | 54.42 |  | 26.64% | 0 | 0 |  | 1 | CONSTRUÇÃO DA CRECHE TIPO I | 1673.1 | 0
Serviço | 5.3 | SINAPI | 92760 | ARMAÇÃO DE PILAR OU VIGA DE ESTRUTURA CONVENCIONAL DE CONCRETO ARMADO UTILIZANDO AÇO CA-50 DE 6,3 MM - MONTAGEM. AF_06/2022 | 23.7 | KG | 15.49 |  | 26.64% | 0 | 0 |  | 1 | CONSTRUÇÃO DA CRECHE TIPO I | 23.7 | 0
Serviço | 5.4 | SINAPI | 92761 | ARMAÇÃO DE PILAR OU VIGA DE ESTRUTURA CONVENCIONAL DE CONCRETO ARMADO UTILIZANDO AÇO CA-50 DE 8,0 MM - MONTAGEM. AF_06/2022 | 2752.7 | KG | 14.75 |  | 26.64% | 0 | 0 |  | 1 | CONSTRUÇÃO DA CRECHE TIPO I | 2752.7 | 0
Serviço | 5.5 | SINAPI | 92762 | ARMAÇÃO DE PILAR OU VIGA DE ESTRUTURA CONVENCIONAL DE CONCRETO ARMADO UTILIZANDO AÇO CA-50 DE 10,0 MM - MONTAGEM. AF_06/2022 | 573.7 | KG | 13.27 |  | 26.64% | 0 | 0 |  | 1 | CONSTRUÇÃO DA CRECHE TIPO I | 573.7 | 0
Serviço | 5.6 | SINAPI | 92763 | ARMAÇÃO DE PILAR OU VIGA DE ESTRUTURA CONVENCIONAL DE CONCRETO ARMADO UTILIZANDO AÇO CA-50 DE 12,5 MM - MONTAGEM. AF_06/2022 | 876.4 | KG | 11.2 |  | 26.64% | 0 | 0 |  | 1 | CONSTRUÇÃO DA CRECHE TIPO I | 876.4 | 0
Serviço | 5.7 | SINAPI | 92764 | ARMAÇÃO DE PILAR OU VIGA DE ESTRUTURA CONVENCIONAL DE CONCRETO ARMADO UTILIZANDO AÇO CA-50 DE 16,0 MM - MONTAGEM. AF_06/2022 | 385.1 | KG | 10.91 |  | 26.64% | 0 | 0 |  | 1 | CONSTRUÇÃO DA CRECHE TIPO I | 385.1 | 0
Serviço | 5.8 | SINAPI | 92765 | ARMAÇÃO DE PILAR OU VIGA DE ESTRUTURA CONVENCIONAL DE CONCRETO ARMADO UTILIZANDO AÇO CA-50 DE 20,0 MM - MONTAGEM. AF_06/2022 | 122.6 | KG | 12.47 |  | 26.64% | 0 | 0 |  | 1 | CONSTRUÇÃO DA CRECHE TIPO I | 122.6 | 0
Serviço | 5.9 | SINAPI | 92759 | ARMAÇÃO DE PILAR OU VIGA DE ESTRUTURA CONVENCIONAL DE CONCRETO ARMADO UTILIZANDO AÇO CA-60 DE 5,0 MM - MONTAGEM. AF_06/2022 | 1746.5 | KG | 16.15 |  | 26.64% | 0 | 0 |  | 1 | CONSTRUÇÃO DA CRECHE TIPO I | 1746.5 | 0
Serviço | 5.10 | SINAPI | 103675 | CONCRETAGEM DE VIGAS E LAJES, FCK=25 MPA, PARA LAJES MACIÇAS OU NERVURADAS COM USO DE BOMBA - LANÇAMENTO, ADENSAMENTO E ACABAMENTO. AF_02/2022_PS | 108.4 | M3 | 758.64 |  | 26.64% | 0 | 0 |  | 1 | CONSTRUÇÃO DA CRECHE TIPO I | 108.4 | 0
Macrosserviço | 6 |  |  | CONCRETO ARMADO PARA VERGAS |  |  |  |  | 26.64% |  | 0
Serviço | 6.1 | SINAPI | 93184 | VERGA PRÉ-MOLDADA COM ATÉ 1,5 M DE VÃO, ESPESSURA DE *20* CM. AF_03/2024 | 43.7 | M | 28.73 |  | 26.64% | 0 | 0 |  | 1 | CONSTRUÇÃO DA CRECHE TIPO I | 43.7 | 0
Serviço | 6.2 | SINAPI | 93187 | VERGA MOLDADA IN LOCO EM CONCRETO, ESPESSURA DE *20* CM. AF_03/2024 | 8.9 | M | 76.39 |  | 26.64% | 0 | 0 |  | 1 | CONSTRUÇÃO DA CRECHE TIPO I | 8.9 | 0
Serviço | 6.3 | SINAPI | 93187 | VERGA MOLDADA IN LOCO EM CONCRETO, ESPESSURA DE *20* CM. AF_03/2024 | 9.4 | M | 76.39 |  | 26.64% | 0 | 0 |  | 1 | CONSTRUÇÃO DA CRECHE TIPO I | 9.4 | 0
Serviço | 6.4 | SINAPI | 93184 | VERGA PRÉ-MOLDADA COM ATÉ 1,5 M DE VÃO, ESPESSURA DE *20* CM. AF_03/2024 | 7 | M | 28.73 |  | 26.64% | 0 | 0 |  | 1 | CONSTRUÇÃO DA CRECHE TIPO I | 7 | 0
Serviço | 6.5 | SINAPI | 93197 | CONTRAVERGA MOLDADA IN LOCO EM CONCRETO, ESPESSURA DE *20* CM. AF_03/2024 | 122.7 | M | 57.18 |  | 26.64% | 0 | 0 |  | 1 | CONSTRUÇÃO DA CRECHE TIPO I | 122.7 | 0
Serviço | 6.6 | SINAPI | 93194 | CONTRAVERGA PRÉ-MOLDADA, ESPESSURA DE *20* CM. AF_03/2024 | 16.6 | M | 27.98 |  | 26.64% | 0 | 0 |  | 1 | CONSTRUÇÃO DA CRECHE TIPO I | 16.6 | 0
Macrosserviço | 7 |  |  | CONCRETO ARMADO - LAJE |  |  |  |  | 26.64% |  | 0
Serviço | 7.1 | SINAPI | 92514 | MONTAGEM E DESMONTAGEM DE FÔRMA DE LAJE MACIÇA, PÉ-DIREITO SIMPLES, EM CHAPA DE MADEIRA COMPENSADA RESINADA, 4 UTILIZAÇÕES. AF_09/2020 | 37.8 | M2 | 56.64 |  | 26.64% | 0 | 0 |  | 1 | CONSTRUÇÃO DA CRECHE TIPO I | 37.8 | 0
Serviço | 7.2 | SINAPI | 92769 | ARMAÇÃO DE LAJE DE ESTRUTURA CONVENCIONAL DE CONCRETO ARMADO UTILIZANDO AÇO CA-50 DE 6,3 MM - MONTAGEM. AF_06/2022 | 13.8 | KG | 14.95 |  | 26.64% | 0 | 0 |  | 1 | CONSTRUÇÃO DA CRECHE TIPO I | 13.8 | 0
Serviço | 7.3 | SINAPI | 92770 | ARMAÇÃO DE LAJE DE ESTRUTURA CONVENCIONAL DE CONCRETO ARMADO UTILIZANDO AÇO CA-50 DE 8,0 MM - MONTAGEM. AF_06/2022 | 49.3 | KG | 14.24 |  | 26.64% | 0 | 0 |  | 1 | CONSTRUÇÃO DA CRECHE TIPO I | 49.3 | 0
Serviço | 7.4 | SINAPI | 92773 | ARMAÇÃO DE LAJE DE ESTRUTURA CONVENCIONAL DE CONCRETO ARMADO UTILIZANDO AÇO CA-50 DE 16,0 MM - MONTAGEM. AF_06/2022 | 453.1 | KG | 10.63 |  | 26.64% | 0 | 0 |  | 1 | CONSTRUÇÃO DA CRECHE TIPO I | 453.1 | 0
Serviço | 7.5 | SINAPI | 92774 | ARMAÇÃO DE LAJE DE ESTRUTURA CONVENCIONAL DE CONCRETO ARMADO UTILIZANDO AÇO CA-50 DE 20,0 MM - MONTAGEM. AF_06/2022 | 3.5 | KG | 12.32 |  | 26.64% | 0 | 0 |  | 1 | CONSTRUÇÃO DA CRECHE TIPO I | 3.5 | 0
Serviço | 7.6 | SINAPI | 92768 | ARMAÇÃO DE LAJE DE ESTRUTURA CONVENCIONAL DE CONCRETO ARMADO UTILIZANDO AÇO CA-60 DE 5,0 MM - MONTAGEM. AF_06/2022 | 0.2 | KG | 15.58 |  | 26.64% | 0 | 0 |  | 1 | CONSTRUÇÃO DA CRECHE TIPO I | 0.2 | 0
Serviço | 7.7 | SINAPI | 103675 | CONCRETAGEM DE VIGAS E LAJES, FCK=25 MPA, PARA LAJES MACIÇAS OU NERVURADAS COM USO DE BOMBA - LANÇAMENTO, ADENSAMENTO E ACABAMENTO. AF_02/2022_PS | 7.1 | M3 | 758.64 |  | 26.64% | 0 | 0 |  | 1 | CONSTRUÇÃO DA CRECHE TIPO I | 7.1 | 0
Macrosserviço | 8 |  |  | ESTRUTURA METÁLICA |  |  |  |  | 26.64% |  | 0
Serviço | 8.1 | SINAPI | 100775 | ESTRUTURA TRELIÇADA DE COBERTURA, TIPO FINK, COM LIGAÇÕES SOLDADAS, INCLUSOS PERFIS METÁLICOS, CHAPAS METÁLICAS, MÃO DE OBRA E TRANSPORTE COM GUINDASTE - FORNECIMENTO E INSTALAÇÃO. AF_01/2020_PSA | 19006 | KG | 12.9 |  | 26.64% | 0 | 0 |  | 1 | CONSTRUÇÃO DA CRECHE TIPO I | 19006 | 0
Macrosserviço | 9 |  |  | PAVIMENTAÇÃO INTERNA DE PISO DE CONCRETO 8CM |  |  |  |  | 26.64% |  | 0
Serviço | 9.1 | SINAPI | 97083 | COMPACTAÇÃO MECÂNICA DE SOLO PARA EXECUÇÃO DE RADIER, PISO DE CONCRETO OU LAJE SOBRE SOLO, COM COMPACTADOR DE SOLOS A PERCUSSÃO. AF_09/2021 | 1394.71 | M2 | 3.38 |  | 26.64% | 0 | 0 |  | 1 | CONSTRUÇÃO DA CRECHE TIPO I | 1394.71 | 0
Serviço | 9.2 | SINAPI | 96622 | LASTRO COM MATERIAL GRANULAR, APLICADO EM PISOS OU LAJES SOBRE SOLO, ESPESSURA DE *5 CM*. AF_01/2024 | 69.74 | M3 | 264.78 |  | 26.64% | 0 | 0 |  | 1 | CONSTRUÇÃO DA CRECHE TIPO I | 69.74 | 0
Serviço | 9.3 | SINAPI | 97087 | CAMADA SEPARADORA PARA EXECUÇÃO DE RADIER, PISO DE CONCRETO OU LAJE SOBRE SOLO, EM LONA PLÁSTICA. AF_09/2021 | 1394.71 | M2 | 2.09 |  | 26.64% | 0 | 0 |  | 1 | CONSTRUÇÃO DA CRECHE TIPO I | 1394.71 | 0
Serviço | 9.4 | SINAPI | 94991 | EXECUÇÃO DE PASSEIO (CALÇADA) OU PISO DE CONCRETO COM CONCRETO MOLDADO IN LOCO, USINADO C20, ACABAMENTO CONVENCIONAL, NÃO ARMADO. AF_08/2022 | 111.58 | M3 | 834.03 |  | 26.64% | 0 | 0 |  | 1 | CONSTRUÇÃO DA CRECHE TIPO I | 111.58 | 0
Macrosserviço | 10 |  |  | PAVIMENTAÇÃO EXTERNA - CALÇADA DE PISO DE CONCRETO 7 CM |  |  |  |  | 26.64% |  | 0
Serviço | 10.1 | SINAPI | 97083 | COMPACTAÇÃO MECÂNICA DE SOLO PARA EXECUÇÃO DE RADIER, PISO DE CONCRETO OU LAJE SOBRE SOLO, COM COMPACTADOR DE SOLOS A PERCUSSÃO. AF_09/2021 | 490.26 | M2 | 3.38 |  | 26.64% | 0 | 0 |  | 1 | CONSTRUÇÃO DA CRECHE TIPO I | 490.26 | 0
Serviço | 10.2 | SINAPI | 96622 | LASTRO COM MATERIAL GRANULAR, APLICADO EM PISOS OU LAJES SOBRE SOLO, ESPESSURA DE *5 CM*. AF_01/2024 | 24.51 | M3 | 264.78 |  | 26.64% | 0 | 0 |  | 1 | CONSTRUÇÃO DA CRECHE TIPO I | 24.51 | 0
Serviço | 10.3 | SINAPI | 97087 | CAMADA SEPARADORA PARA EXECUÇÃO DE RADIER, PISO DE CONCRETO OU LAJE SOBRE SOLO, EM LONA PLÁSTICA. AF_09/2021 | 490.26 | M2 | 2.09 |  | 26.64% | 0 | 0 |  | 1 | CONSTRUÇÃO DA CRECHE TIPO I | 490.26 | 0
Serviço | 10.4 | SINAPI | 94991 | EXECUÇÃO DE PASSEIO (CALÇADA) OU PISO DE CONCRETO COM CONCRETO MOLDADO IN LOCO, USINADO C20, ACABAMENTO CONVENCIONAL, NÃO ARMADO. AF_08/2022 | 39.22 | M3 | 834.03 |  | 26.64% | 0 | 0 |  | 1 | CONSTRUÇÃO DA CRECHE TIPO I | 39.22 | 0
Macrosserviço | 11 |  |  | ELEMENTOS VAZADOS |  |  |  |  | 26.64% |  | 0
Serviço | 11.1 | SINAPI | 101161 | ALVENARIA DE VEDAÇÃO COM ELEMENTO VAZADO DE CONCRETO (COBOGÓ) DE 7X50X50CM E ARGAMASSA DE ASSENTAMENTO COM PREPARO EM BETONEIRA. AF_05/2020 | 4.8 | M2 | 227.84 |  | 26.64% | 0 | 0 |  | 1 | CONSTRUÇÃO DA CRECHE TIPO I | 4.8 | 0
Macrosserviço | 12 |  |  | ALVENARIA DE VEDAÇÃO |  |  |  |  | 26.64% |  | 0
Serviço | 12.1 | SINAPI | 103324 | ALVENARIA DE VEDAÇÃO DE BLOCOS CERÂMICOS FURADOS NA VERTICAL DE 14X19X39 CM (ESPESSURA 14 CM) E ARGAMASSA DE ASSENTAMENTO COM PREPARO EM BETONEIRA. AF_12/2021 | 778.74 | M2 | 67.13 |  | 26.64% | 0 | 0 |  | 1 | CONSTRUÇÃO DA CRECHE TIPO I | 778.74 | 0
Serviço | 12.2 | SINAPI | 103322 | ALVENARIA DE VEDAÇÃO DE BLOCOS CERÂMICOS FURADOS NA VERTICAL DE 9X19X39 CM (ESPESSURA 9 CM) E ARGAMASSA DE ASSENTAMENTO COM PREPARO EM BETONEIRA. AF_12/2021 | 931.08 | M2 | 49.7 |  | 26.64% | 0 | 0 |  | 1 | CONSTRUÇÃO DA CRECHE TIPO I | 931.08 | 0
Serviço | 12.3 | SINAPI | 103328 | ALVENARIA DE VEDAÇÃO DE BLOCOS CERÂMICOS FURADOS NA HORIZONTAL DE 9X19X19 CM (ESPESSURA 9 CM) E ARGAMASSA DE ASSENTAMENTO COM PREPARO EM BETONEIRA. AF_12/2021 | 17.16 | M2 | 85.73 |  | 26.64% | 0 | 0 |  | 1 | CONSTRUÇÃO DA CRECHE TIPO I | 17.16 | 0
Serviço | 12.4 | SINAPI | 93200 | FIXAÇÃO (ENCUNHAMENTO) DE ALVENARIA DE VEDAÇÃO COM ARGAMASSA APLICADA COM BISNAGA. AF_03/2024 | 636.52 | M | 11.45 |  | 26.64% | 0 | 0 |  | 1 | CONSTRUÇÃO DA CRECHE TIPO I | 636.52 | 0
Serviço | 12.5 | SINAPI | 101159 | ALVENARIA DE VEDAÇÃO DE BLOCOS CERÂMICOS MACIÇOS DE 5X10X20CM (ESPESSURA 10CM) E ARGAMASSA DE ASSENTAMENTO COM PREPARO EM BETONEIRA. AF_05/2020 | 14.71 | M2 | 120.43 |  | 26.64% | 0 | 0 |  | 1 | CONSTRUÇÃO DA CRECHE TIPO I | 14.71 | 0
Serviço | 12.6 | SINAPI | 103318 | ALVENARIA DE VEDAÇÃO DE BLOCOS VAZADOS DE CONCRETO DE 14X19X39 CM (ESPESSURA 14 CM) E ARGAMASSA DE ASSENTAMENTO COM PREPARO EM BETONEIRA. AF_12/2021 | 9.53 | M2 | 99.06 |  | 26.64% | 0 | 0 |  | 1 | CONSTRUÇÃO DA CRECHE TIPO I | 9.53 | 0
Macrosserviço | 13 |  |  | DIVISÓRIAS |  |  |  |  | 26.64% |  | 0
Serviço | 13.1 | SINAPI | 102253 | DIVISORIA SANITÁRIA, TIPO CABINE, EM GRANITO CINZA POLIDO, ESP = 3CM, ASSENTADO COM ARGAMASSA COLANTE AC III-E, EXCLUSIVE FERRAGENS. AF_01/2021 | 14.36 | M2 | 543.43 |  | 26.64% | 0 | 0 |  | 1 | CONSTRUÇÃO DA CRECHE TIPO I | 14.36 | 0
Serviço | 13.2 | SINAPI | 102181 | INSTALAÇÃO DE VIDRO TEMPERADO, E = 10 MM, ENCAIXADO EM PERFIL U. AF_01/2021_PS | 5.94 | M2 | 618.42 |  | 26.64% | 0 | 0 |  | 1 | CONSTRUÇÃO DA CRECHE TIPO I | 5.94 | 0
Serviço | 13.3 | SINAPI | 102235 | DIVISÓRIA FIXA EM VIDRO TEMPERADO 10 MM, SEM ABERTURA. AF_01/2021_PS | 5.38 | M2 | 599.21 |  | 26.64% | 0 | 0 |  | 1 | CONSTRUÇÃO DA CRECHE TIPO I | 5.38 | 0
Macrosserviço | 14 |  |  | PORTA DE MADEIRA |  |  |  |  | 26.64% |  | 0
Serviço | 14.1 | Composição | 6 | PM1 - KIT DE PORTA DE MADEIRA FRISADA, SEMI-OCA (LEVE OU MÉDIA), PADRÃO MÉDIO, 80X210CM, ESPESSURA DE 3,5CM, ITENS INCLUSOS: DOBRADIÇAS, MONTAGEM E INSTALAÇÃO DE BATENTE, FECHADURA COM EXECUÇÃO DO FURO - FORNECIMENTO E INSTALAÇÃO | 17 | UN | 1024.65 |  | 26.64% | 0 | 0 |  | 1 | CONSTRUÇÃO DA CRECHE TIPO I | 17 | 0
Serviço | 14.2 | Composição | 7 | PM 2 - KIT DE PORTA DE MADEIRA COM VENEZIANA, 80X210CM (ESPESSURA DE 3CM), PADRÃO MÉDIO, ITENS INCLUSOS: DOBRADIÇAS, MONTAGEM E INSTALAÇÃO DE BATENTE, FECHADURA COM EXECUÇÃO DO FURO - FORNECIMENTO E INSTALAÇÃO | 2 | UN | 1539.2 |  | 26.64% | 0 | 0 |  | 1 | CONSTRUÇÃO DA CRECHE TIPO I | 2 | 0
Serviço | 14.3 | Composição | 8 | PM3 - KIT DE PORTA DE MADEIRA FRISADA, SEMI-OCA (LEVE OU MÉDIA), PADRÃO MÉDIO, 80X210CM, ESPESSURA DE 3,5CM, ITENS INCLUSOS: DOBRADIÇAS, MONTAGEM E INSTALAÇÃO DE BATENTE, FECHADURA COM EXECUÇÃO DO FURO - FORNECIMENTO E INSTALAÇÃO. AF_12/2019 | 4 | UN | 1024.65 |  | 26.64% | 0 | 0 |  | 1 | CONSTRUÇÃO DA CRECHE TIPO I | 4 | 0
Serviço | 14.4 | Composição | 9 | PM4 - KIT DE PORTA DE MADEIRA COM VISOR DE VIDRO, 80X210CM (ESPESSURA DE 3CM), PADRÃO POPULAR, ITENS INCLUSOS: DOBRADIÇAS, MONTAGEM E INSTALAÇÃO DE BATENTE, FECHADURA COM EXECUÇÃO DO FURO - FORNECIMENTO E INSTALAÇÃO. AF_12/2019 | 10 | UN | 1539.2 |  | 26.64% | 0 | 0 |  | 1 | CONSTRUÇÃO DA CRECHE TIPO I | 10 | 0
Serviço | 14.5 | Composição | 10 | PM5 -PORTA EM COMPENSADO DE MADEIRA E=2cm REVESTIDA COM LAMINADO MELAMÍNICO NAS CORES: AMARELA, VERDE, LARANJA E AZUL | 8 | UN | 942.95 |  | 26.64% | 0 | 0 |  | 1 | CONSTRUÇÃO DA CRECHE TIPO I | 8 | 0
Serviço | 14.6 | Composição | 11 | INSTALAÇÃO DE VIDRO LISO INCOLOR ESQUADRIA PM4 , E = 6 MM, EM ESQUADRIA DE MADEIRA, FIXADO COM BAGUETE | 2.3 | M2 | 252 |  | 26.64% | 0 | 0 |  | 1 | CONSTRUÇÃO DA CRECHE TIPO I | 2.3 | 0
Macrosserviço | 15 |  |  | FERRAGENS E ACESSÓRIOS |  |  |  |  | 26.64% |  | 0
Serviço | 15.1 | SINAPI | 100705 | TARJETA TIPO LIVRE/OCUPADO PARA PORTA DE BANHEIRO. AF_12/2019 | 8 | UN | 81.15 |  | 26.64% | 0 | 0 |  | 1 | CONSTRUÇÃO DA CRECHE TIPO I | 8 | 0
Serviço | 15.2 | SINAPI | 100866 | BARRA DE APOIO RETA, EM ACO INOX POLIDO, COMPRIMENTO 60CM, FIXADA NA PAREDE - FORNECIMENTO E INSTALAÇÃO. AF_01/2020 | 4 | UN | 326.03 |  | 26.64% | 0 | 0 |  | 1 | CONSTRUÇÃO DA CRECHE TIPO I | 4 | 0
Serviço | 15.3 | Composição | 12 | CHAPA METÁLICA (ALUMÍNIO) 0,90 M X 0,40 M, ESPESSURA 1 MM PARA AS PORTAS | 19.84 | M2 | 191.5 |  | 26.64% | 0 | 0 |  | 1 | CONSTRUÇÃO DA CRECHE TIPO I | 19.84 | 0
Serviço | 15.4 | SINAPI | 102219 | PINTURA TINTA DE ACABAMENTO (PIGMENTADA) ESMALTE SINTÉTICO ACETINADO EM MADEIRA, 2 DEMÃOS. AF_01/2021 | 205.25 | M2 | 17.34 |  | 26.64% | 0 | 0 |  | 1 | CONSTRUÇÃO DA CRECHE TIPO I | 205.25 | 0
Macrosserviço | 16 |  |  | PORTAS EM ALUMÍNIO |  |  |  |  | 26.64% |  | 0
Serviço | 16.1 | Composição | 13 | PORTA DE ABRIR - PA1 - 100 X 210 CM EM CHAPA DE ALUMÍNIO, COM VENEZIANA E VIDRO MINIBOREAL 6 MM, INCLUSO FECHADURA E PUXADOR - CONFORME PROJETO DE ESQUADRIAS | 1 | UN | 802.54 |  | 26.64% | 0 | 0 |  | 1 | CONSTRUÇÃO DA CRECHE TIPO I | 1 | 0
Serviço | 16.2 | Composição | 14 | PORTA DE ABRIR - PA2 - 80 X 210 CM EM CHAPA DE ALUMÍNIO, TIPO VENEZIANA COM GUARNIÇÃO, FIXAÇÃO COM PARAFUSOS - FORNECIMENTO E INSTALAÇÃO - CONFORME PROJETO DE ESQUADRIAS | 1.68 | M2 | 628.59 |  | 26.64% | 0 | 0 |  | 1 | CONSTRUÇÃO DA CRECHE TIPO I | 1.68 | 0
Serviço | 16.3 | Composição | 15 | PORTA DE ABRIR 2 FOLHAS - PA3 - 160 X 210 CM EM CHAPA DE ALUMÍNIO, TIPO VENEZIANA COM GUARNIÇÃO, FIXAÇÃO COM PARAFUSOS - FORNECIMENTO E INSTALAÇÃO - CONFORME PROJETO DE ESQUADRIAS | 6.72 | M2 | 628.59 |  | 26.64% | 0 | 0 |  | 1 | CONSTRUÇÃO DA CRECHE TIPO I | 6.72 | 0
Serviço | 16.4 | Composição | 16 | PORTA DE CORRER - PA4- 450 X 265 CM, DE ALUMÍNIO, COM DUAS FOLHAS FIXAS E DUAS FOLHAS DE CORRER PARA VIDRO, INCLUSO VIDRO LISO INCOLOR 8 MM, FECHADURA E PUXADOR, SEM ALIZAR - CONFORME PROJETO DE ESQUADRIAS | 143.1 | M2 | 449.67 |  | 26.64% | 0 | 0 |  | 1 | CONSTRUÇÃO DA CRECHE TIPO I | 143.1 | 0
Serviço | 16.5 | Composição | 17 | PORTA DE CORRER - PA5- 240 X 210 CM, DE ALUMÍNIO, COM DUAS FOLHAS DE CORRER PARA VIDRO, INCLUSO VIDRO LISO INCOLOR 8 MM, FECHADURA E PUXADOR, SEM ALIZAR - CONFORME PROJETO DE ESQUADRIAS | 5.04 | M2 | 449.67 |  | 26.64% | 0 | 0 |  | 1 | CONSTRUÇÃO DA CRECHE TIPO I | 5.04 | 0
Serviço | 16.6 | Composição | 18 | PORTA DE ABRIR 2 FOLHAS - PA6 - 110 X 170 CM EM CHAPA DE ALUMÍNIO, TIPO VENEZIANA COM GUARNIÇÃO, FIXAÇÃO COM PARAFUSOS - FORNECIMENTO E INSTALAÇÃO - CONFORME PROJETO DE ESQUADRIAS | 7.48 | M2 | 628.59 |  | 26.64% | 0 | 0 |  | 1 | CONSTRUÇÃO DA CRECHE TIPO I | 7.48 | 0
Serviço | 16.7 | Composição | 19 | PORTA DE ABRIR 2 FOLHAS - PA7 - 250 X 210 CM EM CHAPA DE ALUMÍNIO, COM DUAS FOLHAS DE ABRIR E BANDEIRA LATERAL FIXA, TIPO VENEZIANA COM GUARNIÇÃO, FIXAÇÃO COM PARAFUSOS - FORNECIMENTO E INSTALAÇÃO - CONFORME PROJETO DE ESQUADRIAS | 5.25 | M2 | 628.59 |  | 26.64% | 0 | 0 |  | 1 | CONSTRUÇÃO DA CRECHE TIPO I | 5.25 | 0
Macrosserviço | 17 |  |  | JANELAS EM ALUMÍNIO |  |  |  |  | 26.64% |  | 0
Serviço | 17.1 | Composição | 258 | JANELA DE ALUMÍNIO - JA-1 - 70 X 125 CM, TIPO GUILHOTINA COMPLETA, COM VIDROS, BATENTE E FERRAGENS. EXCLUSIVE ALIZAR, ACABAMENTO E CONTRAMARCO, CONFORME PROJETO DE ESQUADRIAS | 0.88 | M2 | 639.72 |  | 26.64% | 0 | 0 |  | 1 | CONSTRUÇÃO DA CRECHE TIPO I | 0.88 | 0
Serviço | 17.2 | Composição | 21 | JANELA DE ALUMÍNIO - JA-2 - 110 X 145 CM, TIPO GUILHOTINACOMPLETA, COM VIDROS, BATENTE E FERRAGENS. EXCLUSIVE ALIZAR, ACABAMENTO E CONTRAMARCO, CONFORME PROJETO DE ESQUADRIAS | 1.6 | M2 | 639.72 |  | 26.64% | 0 | 0 |  | 1 | CONSTRUÇÃO DA CRECHE TIPO I | 1.6 | 0
Serviço | 17.3 | Composição | 22 | JANELA DE ALUMÍNIO JA-3 - 140 X 115, TIPO FIXA, PARA VIDRO, COM VIDRO, BATENTE E FERRAGENS. EXCLUSIVE ACABAMENTO, ALIZAR E CONTRAMARCO, CONFORME PROJETO DE ESQUADRIAS | 3.22 | M2 | 686.91 |  | 26.64% | 0 | 0 |  | 1 | CONSTRUÇÃO DA CRECHE TIPO I | 3.22 | 0
Serviço | 17.4 | Composição | 23 | JANELA DE ALUMÍNIO - JA-4 - 140 X 145 CM, TIPO GUILHOTINA COMPLETA, COM VIDROS, BATENTE E FERRAGENS. EXCLUSIVE ALIZAR, ACABAMENTO E CONTRAMARCO, CONFORME PROJETO DE ESQUADRIAS | 2.03 | M2 | 639.72 |  | 26.64% | 0 | 0 |  | 1 | CONSTRUÇÃO DA CRECHE TIPO I | 2.03 | 0
Serviço | 17.5 | Composição | 24 | JANELA DE ALUMÍNIO JA-5 - 200 X 128 CM, TIPO FIXA, PARA VIDRO, COM VIDRO, BATENTE E FERRAGENS. EXCLUSIVE ACABAMENTO, ALIZAR E CONTRAMARCO, CONFORME PROJETO DE ESQUADRIAS | 2.56 | M2 | 686.91 |  | 26.64% | 0 | 0 |  | 1 | CONSTRUÇÃO DA CRECHE TIPO I | 2.56 | 0
Serviço | 17.6 | Composição | 25 | JANELA DE ALUMÍNIO - JA-6 - 210 X 150 CM, TIPO MAXIM-AR, COM VIDROS, BATENTE E FERRAGENS. EXCLUSIVE ALIZAR, ACABAMENTO E CONTRAMARCO, CONFORME PROJETO DE ESQUADRIAS | 2.1 | M2 | 639.72 |  | 26.64% | 0 | 0 |  | 1 | CONSTRUÇÃO DA CRECHE TIPO I | 2.1 | 0
Serviço | 17.7 | Composição | 26 | JANELA DE ALUMÍNIO - JA-7 - 210 X 75 CM, TIPO MAXIM-AR, COM VIDROS, BATENTE E FERRAGENS. EXCLUSIVE ALIZAR, ACABAMENTO E CONTRAMARCO, CONFORME PROJETO DE ESQUADRIAS | 11.03 | M2 | 639.72 |  | 26.64% | 0 | 0 |  | 1 | CONSTRUÇÃO DA CRECHE TIPO I | 11.03 | 0
Serviço | 17.8 | Composição | 27 | JANELA DE ALUMÍNIO - JA-8 - 210 X 100 CM, TIPO MAXIM-AR, COM VIDROS, BATENTE E FERRAGENS. EXCLUSIVE ALIZAR, ACABAMENTO E CONTRAMARCO, CONFORME PROJETO DE ESQUADRIAS | 6.3 | M2 | 639.72 |  | 26.64% | 0 | 0 |  | 1 | CONSTRUÇÃO DA CRECHE TIPO I | 6.3 | 0
Serviço | 17.9 | Composição | 28 | JANELA DE ALUMÍNIO - JA-9 - 210 X 150 CM, TIPO MAXIM-AR, COM VIDROS, BATENTE E FERRAGENS. EXCLUSIVE ALIZAR, ACABAMENTO E CONTRAMARCO, CONFORME PROJETO DE ESQUADRIAS | 18.9 | M2 | 639.72 |  | 26.64% | 0 | 0 |  | 1 | CONSTRUÇÃO DA CRECHE TIPO I | 18.9 | 0
Serviço | 17.10 | Composição | 29 | JANELA DE ALUMÍNIO - JA-10 - 140 X 150 CM, TIPO MAXIM-AR, COM VIDROS, BATENTE E FERRAGENS. EXCLUSIVE ALIZAR, ACABAMENTO E CONTRAMARCO, CONFORME PROJETO DE ESQUADRIAS | 2.1 | M2 | 639.72 |  | 26.64% | 0 | 0 |  | 1 | CONSTRUÇÃO DA CRECHE TIPO I | 2.1 | 0
Serviço | 17.11 | Composição | 30 | JANELA DE ALUMÍNIO - JA-11 - 140 X 75 CM, TIPO MAXIM-AR, COM VIDROS, BATENTE E FERRAGENS. EXCLUSIVE ALIZAR, ACABAMENTO E CONTRAMARCO, CONFORME PROJETO DE ESQUADRIAS | 6.3 | M2 | 639.72 |  | 26.64% | 0 | 0 |  | 1 | CONSTRUÇÃO DA CRECHE TIPO I | 6.3 | 0
Serviço | 17.12 | Composição | 31 | JANELA DE ALUMÍNIO - JA-12 - 420 X 50 CM, TIPO MAXIM-AR, COM VIDROS, BATENTE E FERRAGENS. EXCLUSIVE ALIZAR, ACABAMENTO E CONTRAMARCO, CONFORME PROJETO DE ESQUADRIAS | 8.4 | M2 | 639.72 |  | 26.64% | 0 | 0 |  | 1 | CONSTRUÇÃO DA CRECHE TIPO I | 8.4 | 0
Serviço | 17.13 | Composição | 32 | JANELA DE ALUMÍNIO - JA-13 - 420 X 150 CM, TIPO MAXIM-AR, COM VIDROS, BATENTE E FERRAGENS. EXCLUSIVE ALIZAR, ACABAMENTO E CONTRAMARCO, CONFORME PROJETO DE ESQUADRIAS | 12.6 | M2 | 639.72 |  | 26.64% | 0 | 0 |  | 1 | CONSTRUÇÃO DA CRECHE TIPO I | 12.6 | 0
Serviço | 17.14 | Composição | 33 | JANELA DE ALUMÍNIO - JA-14 - 560 X 100 CM, TIPO MAXIM-AR, COM VIDROS, BATENTE E FERRAGENS. EXCLUSIVE ALIZAR, ACABAMENTO E CONTRAMARCO, CONFORME PROJETO DE ESQUADRIAS | 33.6 | M2 | 639.72 |  | 26.64% | 0 | 0 |  | 1 | CONSTRUÇÃO DA CRECHE TIPO I | 33.6 | 0
Serviço | 17.15 | Composição | 34 | JANELA DE ALUMÍNIO - JA-15 - 560 X 150 CM, TIPO MAXIM-AR, COM VIDROS, BATENTE E FERRAGENS. EXCLUSIVE ALIZAR, ACABAMENTO E CONTRAMARCO, CONFORME PROJETO DE ESQUADRIAS | 16.8 | M2 | 639.72 |  | 26.64% | 0 | 0 |  | 1 | CONSTRUÇÃO DA CRECHE TIPO I | 16.8 | 0
Serviço | 17.16 | Composição | 35 | JANELA DE ALUMÍNIO JA-16 - 160 X 85, TIPO FIXA, PARA VIDRO, COM VIDRO, BATENTE E FERRAGENS. EXCLUSIVE ACABAMENTO, ALIZAR E CONTRAMARCO, CONFORME PROJETO DE ESQUADRIAS | 5.44 | M2 | 686.91 |  | 26.64% | 0 | 0 |  | 1 | CONSTRUÇÃO DA CRECHE TIPO I | 5.44 | 0
Serviço | 17.17 | Composição | 36 | TELA TIPO MOSQUITEIRO - FIXADA NA ESQUADRIA - CONFORME PROJETO DE ESQUADRIAS | 28.24 | M2 | 191.45 |  | 26.64% | 0 | 0 |  | 1 | CONSTRUÇÃO DA CRECHE TIPO I | 28.24 | 0
Macrosserviço | 18 |  |  | PORTAS DE VIDRO |  |  |  |  | 26.64% |  | 0
Serviço | 18.1 | Composição | 37 | PORTA DE VIDRO - PV1 - 185 X 230 CM, DE ABRIR DUAS FOLHAS TEMPERADO INCOLOR 10 MM, CONFORME PROJETO | 8.51 | M2 | 1342.37 |  | 26.64% | 0 | 0 |  | 1 | CONSTRUÇÃO DA CRECHE TIPO I | 8.51 | 0
Serviço | 18.2 | Composição | 38 | PORTA DE VIDRO - PV2 - 285 X 265CM, DE ABRIR DUAS FOLHAS COM BANDEIRA SUPERIOR E LATERAL, VIDRO TEMPERADO INCOLOR 10 MM, CONFORME PROJETO | 7.55 | M2 | 1342.37 |  | 26.64% | 0 | 0 |  | 1 | CONSTRUÇÃO DA CRECHE TIPO I | 7.55 | 0
Macrosserviço | 19 |  |  | ESQUADRIA GERAL |  |  |  |  | 26.64% |  | 0
Serviço | 19.1 | Composição | 39 | PF1 - PORTÃO METÁLICO DE ABRIR, 1,40 X 2,20 M, COM CHAPA METÁLICA, INCLUSO PINTURA, CONFORME PROJETO DE ESQUADRIAS | 3.08 | M2 | 795.95 |  | 26.64% | 0 | 0 |  | 1 | CONSTRUÇÃO DA CRECHE TIPO I | 3.08 | 0
Serviço | 19.2 | Composição | 40 | PF2 - PORTÃO METÁLICO DE ABRIR, 1,40 X 1,05 M, COM CHAPA METÁLICA, INCLUSO PINTURA, CONFORME PROJETO DE ESQUADRIAS | 7.35 | M2 | 795.95 |  | 26.64% | 0 | 0 |  | 1 | CONSTRUÇÃO DA CRECHE TIPO I | 7.35 | 0
Serviço | 19.3 | Composição | 41 | FECHAMENTO EM CHAPA METÁLICA PERFURADA, INCLUSO PINTURA, CONFORME PROJETO | 73.25 | M2 | 788.4 |  | 26.64% | 0 | 0 |  | 1 | CONSTRUÇÃO DA CRECHE TIPO I | 73.25 | 0
Serviço | 19.4 | Composição | 42 | GUARDA-CORPO CONFECCIONADO COM CHAPA METÁLICA PERFURADA, INCLUSO PINTURA, CONFORME PROJETO | 66.83 | M2 | 795.95 |  | 26.64% | 0 | 0 |  | 1 | CONSTRUÇÃO DA CRECHE TIPO I | 66.83 | 0
Serviço | 19.5 | Composição | 43 | FECHAMENTO DE PLATIBANDA EM CHAPA METÁLICA PERFURADA, INCLUSO PINTURA, CONFORME PROJETO | 33.96 | M2 | 776.55 |  | 26.64% | 0 | 0 |  | 1 | CONSTRUÇÃO DA CRECHE TIPO I | 33.96 | 0
Serviço | 19.6 | Composição | 44 | CERCA/GRADIL H=1,58M, MALHA 5 X 15CM - GALVANIZADO | 81.37 | M2 | 277.53 |  | 26.64% | 0 | 0 |  | 1 | CONSTRUÇÃO DA CRECHE TIPO I | 81.37 | 0
Serviço | 19.7 | Composição | 45 | P01 - PORTÃO METÁLICO 1,85 x 2,10 M , MALHA 5 X 20CM - FIO 5,00MM, REVESTIDOS EM POLIESTER POR PROCESSO DE PINTURA ELETROSTÁTICA (GRADIL), NA COR BRANCA - FORNECIMENTO E INSTALAÇÃO | 7.7 | M2 | 1130.37 |  | 26.64% | 0 | 0 |  | 1 | CONSTRUÇÃO DA CRECHE TIPO I | 7.7 | 0
Serviço | 19.8 | Composição | 46 | P02 - PORTÃO METÁLICO 1,40 X 2,00 M , MALHA 5 X 20CM - FIO 5,00MM, REVESTIDOS EM POLIESTER POR PROCESSO DE PINTURA ELETROSTÁTICA (GRADIL), NA COR BRANCA - FORNECIMENTO E INSTALAÇÃO | 5.6 | M2 | 1130.37 |  | 26.64% | 0 | 0 |  | 1 | CONSTRUÇÃO DA CRECHE TIPO I | 5.6 | 0
Serviço | 19.9 | Composição | 47 | P03 - PORTÃO METÁLICO 1,20 X 2,00 M , MALHA 5 X 20CM - FIO 5,00MM, REVESTIDOS EM POLIESTER POR PROCESSO DE PINTURA ELETROSTÁTICA (GRADIL), NA COR BRANCA - FORNECIMENTO E INSTALAÇÃO | 2.4 | M2 | 1130.37 |  | 26.64% | 0 | 0 |  | 1 | CONSTRUÇÃO DA CRECHE TIPO I | 2.4 | 0
Serviço | 19.10 | Composição | 48 | P04 - PORTÃO METÁLICO NYLOFOR 1,20 X 2,04 M , MALHA 5 X 20CM - FIO 5,00MM, REVESTIDOS EM POLIESTER POR PROCESSO DE PINTURA ELETROSTÁTICA (GRADIL), NA COR BRANCA - FORNECIMENTO E INSTALAÇÃO | 2 | M2 | 1130.37 |  | 26.64% | 0 | 0 |  | 1 | CONSTRUÇÃO DA CRECHE TIPO I | 2 | 0
Serviço | 19.11 | Composição | 49 | ESQUADRIA, 0,60 X 0,20 M DE ALUMÍNIO P/ VENTILAÇÃO COM MALHA DE 3 A 7 MM - CENTRAL DE GÁS | 0.24 | M2 | 250.51 |  | 26.64% | 0 | 0 |  | 1 | CONSTRUÇÃO DA CRECHE TIPO I | 0.24 | 0
Serviço | 19.12 | Composição | 50 | ESQUADRIA, 1,20 X 0,20 M DE ALUMÍNIO P/ VENTILAÇÃO COM MALHA DE 3 A 7 MM - CENTRAL DE GÁS | 0.24 | M2 | 250.51 |  | 26.64% | 0 | 0 |  | 1 | CONSTRUÇÃO DA CRECHE TIPO I | 0.24 | 0
Serviço | 19.13 | Composição | 51 | GUARDA-CORPO E PORTÃO (1,10 X 1,05) CONFECCIONADO COM CHAPA METÁLICA PERFURADA, H=1,05, INCLUSO PINTURA, CONFORME PROJETO - CASA DE BOMBAS | 16.12 | M2 | 795.95 |  | 26.64% | 0 | 0 |  | 1 | CONSTRUÇÃO DA CRECHE TIPO I | 16.12 | 0
Macrosserviço | 20 |  |  | SISTEMAS DE COBERTURA |  |  |  |  | 26.64% |  | 0
Serviço | 20.1 | Composição | 20 | TELHA TERMOISOLANTE REVESTIDA EM ACO GALVALUME, FACE SUPERIOR TRAPEZOIDAL E FACE INFERIOR PLANA (NAO INCLUI ACESSORIOS DE FIXACAO), REVEST COM ESPESSURA DE 0,50 MM, COM PRE-PINTURA DE COR BRANCA NAS DUAS FACES, NUCLEO EM POLIIOCIANURATO (PIR) COM ESPESSURA DE 50 MM | 1441 | M2 | 200.15 |  | 26.64% | 0 | 0 |  | 1 | CONSTRUÇÃO DA CRECHE TIPO I | 1441 | 0
Serviço | 20.2 | SINAPI | 94228 | CALHA EM CHAPA DE AÇO GALVANIZADO NÚMERO 24, DESENVOLVIMENTO DE 50 CM, INCLUSO TRANSPORTE VERTICAL. AF_07/2019 | 33.7 | M | 78.12 |  | 26.64% | 0 | 0 |  | 1 | CONSTRUÇÃO DA CRECHE TIPO I | 33.7 | 0
Serviço | 20.3 | SINAPI | 94229 | CALHA EM CHAPA DE AÇO GALVANIZADO NÚMERO 24, DESENVOLVIMENTO DE 100 CM, INCLUSO TRANSPORTE VERTICAL. AF_07/2019 | 153.1 | M | 150.52 |  | 26.64% | 0 | 0 |  | 1 | CONSTRUÇÃO DA CRECHE TIPO I | 153.1 | 0
Serviço | 20.4 | Composição | 53 | CUMEEIRA NORMAL PARA TELHA TRAPEZOIDAL DE AÇO, E = 0,5 MM, INCLUSO ACESSÓRIOS DE FIXAÇÃO E IÇAMENTO | 86.02 | M | 156.41 |  | 26.64% | 0 | 0 |  | 1 | CONSTRUÇÃO DA CRECHE TIPO I | 86.02 | 0
Serviço | 20.5 | SINAPI | 100327 | RUFO EXTERNO/INTERNO EM CHAPA DE AÇO GALVANIZADO NÚMERO 26, CORTE DE 33 CM, INCLUSO IÇAMENTO. AF_07/2019 | 311.35 | M | 52.11 |  | 26.64% | 0 | 0 |  | 1 | CONSTRUÇÃO DA CRECHE TIPO I | 311.35 | 0
Serviço | 20.6 | SINAPI | 101979 | CHAPIM (RUFO CAPA) EM AÇO GALVANIZADO, CORTE 33. AF_11/2020 | 266.4 | M | 40.28 |  | 26.64% | 0 | 0 |  | 1 | CONSTRUÇÃO DA CRECHE TIPO I | 266.4 | 0
Macrosserviço | 21 |  |  | IMPERMEABILIZAÇÃO |  |  |  |  | 26.64% |  | 0
Serviço | 21.1 | Composição | 54 | IMPERMEABILIZAÇÃO DE VIGA BALDRAME COM EMULSÃO ASFÁLTICA, 2 DEMÃOS | 1084.7 | M2 | 36.31 |  | 26.64% | 0 | 0 |  | 1 | CONSTRUÇÃO DA CRECHE TIPO I | 1084.7 | 0
Serviço | 21.2 | Composição | 55 | IMPERMEABILIZAÇÃO DA LAJE COM EMULSÃO ASFÁLTICA, 2 DEMÃOS | 41.56 | M2 | 39.63 |  | 26.64% | 0 | 0 |  | 1 | CONSTRUÇÃO DA CRECHE TIPO I | 41.56 | 0
Serviço | 21.3 | Composição | 56 | IMPERMEABILIZAÇÃO DE PISO COM EMULSÃO ASFÁLTICA, 2 DEMÃOS | 179.11 | M2 | 39.63 |  | 26.64% | 0 | 0 |  | 1 | CONSTRUÇÃO DA CRECHE TIPO I | 179.11 | 0
Serviço | 21.4 | Composição | 57 | IMPERMEABILIZAÇÃO DA PAREDE COM EMULSÃO ASFÁLTICA, 2 DEMÃOS | 50.17 | M2 | 39.63 |  | 26.64% | 0 | 0 |  | 1 | CONSTRUÇÃO DA CRECHE TIPO I | 50.17 | 0
Serviço | 21.5 | SINAPI | 87755 | CONTRAPISO EM ARGAMASSA TRAÇO 1:4 (CIMENTO E AREIA), PREPARO MECÂNICO COM BETONEIRA 400 L, APLICADO EM ÁREAS MOLHADAS SOBRE IMPERMEABILIZAÇÃO, ACABAMENTO NÃO REFORÇADO, ESPESSURA 3CM. AF_07/2021 | 41.56 | M2 | 47.14 |  | 26.64% | 0 | 0 |  | 1 | CONSTRUÇÃO DA CRECHE TIPO I | 41.56 | 0
Serviço | 21.6 | SINAPI | 98565 | PROTEÇÃO MECÂNICA DE SUPERFICIE HORIZONTAL COM ARGAMASSA DE CIMENTO E AREIA, TRAÇO 1:3, E=3CM. AF_09/2023 | 41.56 | M2 | 50.87 |  | 26.64% | 0 | 0 |  | 1 | CONSTRUÇÃO DA CRECHE TIPO I | 41.56 | 0
Macrosserviço | 22 |  |  | EDIFICAÇÃO |  |  |  |  | 26.64% |  | 0
Serviço | 22.1 | Composição | 58 | CHAPISCO APLICADO EM ALVENARIAS E ESTRUTURAS DE CONCRETO EXTERNAS, COM COLHER DE PEDREIRO. ARGAMASSA TRAÇO 1:3 COM PREPARO EM BETONEIRA 400L. - EXTERNO | 2001.17 | M2 | 4.26 |  | 26.64% | 0 | 0 |  | 1 | CONSTRUÇÃO DA CRECHE TIPO I | 2001.17 | 0
Serviço | 22.2 | Composição | 59 | CHAPISCO APLICADO EM ALVENARIAS E ESTRUTURAS DE CONCRETO INTERNAS, COM COLHER DE PEDREIRO. ARGAMASSA TRAÇO 1:3 COM PREPARO EM BETONEIRA 400L | 1906.28 | M2 | 4.26 |  | 26.64% | 0 | 0 |  | 1 | CONSTRUÇÃO DA CRECHE TIPO I | 1906.28 | 0
Serviço | 22.3 | Composição | 290 | EMBOÇO OU MASSA ÚNICA, APLICAÇÃO EXTERNA, EM ARGAMASSA TRAÇO 1:2:8, PREPARO MECÂNICO COM BETONEIRA 400 L, APLICADA MANUALMENTE EM PANOS CEGOS DE FACHADA (SEM PRESENÇA DE VÃOS), ESPESSURA DE 25 MM | 1478.38 | M2 | 39.43 |  | 26.64% | 0 | 0 |  | 1 | CONSTRUÇÃO DA CRECHE TIPO I | 1478.38 | 0
Serviço | 22.4 | Composição | 61 | EMBOÇO OU MASSA ÚNICA, PARA RECEBIMENTO EM CERÂMICA, EM ARGAMASSA TRAÇO 1:2:8, PREPARO MECÂNICO COM BETONEIRA 400 L, APLICADA MANUALMENTE EM PANOS CEGOS DE FACHADA (SEM PRESENÇA DE VÃOS), ESPESSURA DE 25 MM | 2420.03 | M2 | 39.43 |  | 26.64% | 0 | 0 |  | 1 | CONSTRUÇÃO DA CRECHE TIPO I | 2420.03 | 0
Serviço | 22.5 | Composição | 62 | EMBOÇO OU MASSA ÚNICA, PARA RECEBIMENTO EM PINTURA, EM ARGAMASSA TRAÇO 1:2:8, PREPARO MECÂNICO COM BETONEIRA 400 L, APLICADA MANUALMENTE EM PANOS CEGOS DE FACHADA (SEM PRESENÇA DE VÃOS), ESPESSURA DE 25 MM | 1354.58 | M2 | 39.43 |  | 26.64% | 0 | 0 |  | 1 | CONSTRUÇÃO DA CRECHE TIPO I | 1354.58 | 0
Serviço | 22.6 | SINAPI | 87273 | REVESTIMENTO CERÂMICO PARA PAREDES INTERNAS COM PLACAS TIPO ESMALTADA DE DIMENSÕES 33X45 CM APLICADAS NA ALTURA INTEIRA DAS PAREDES. AF_02/2023_PE | 660.81 | M2 | 59.5 |  | 26.64% | 0 | 0 |  | 1 | CONSTRUÇÃO DA CRECHE TIPO I | 660.81 | 0
Serviço | 22.7 | Composição | 63 | REVESTIMENTO CERÂMICO PARA PAREDES INTERNAS COM PLACAS TIPO ESMALTADA EXTRA DE DIMENSÕES 10X10 CM COR AMARELA APLICADAS NA ALTURA INTEIRA DAS PAREDES | 139.67 | M2 | 52.8 |  | 26.64% | 0 | 0 |  | 1 | CONSTRUÇÃO DA CRECHE TIPO I | 139.67 | 0
Serviço | 22.8 | Composição | 64 | REVESTIMENTO CERÂMICO PARA PAREDES INTERNAS COM PLACAS TIPO ESMALTADA EXTRA DE DIMENSÕES 10X10 CM COR AZUL APLICADAS NA ALTURA INTEIRA DAS PAREDES | 8.46 | M2 | 52.8 |  | 26.64% | 0 | 0 |  | 1 | CONSTRUÇÃO DA CRECHE TIPO I | 8.46 | 0
Serviço | 22.9 | Composição | 65 | REVESTIMENTO CERÂMICO PARA PAREDES INTERNAS COM PLACAS TIPO ESMALTADA EXTRA DE DIMENSÕES 10X10 CM COR BRANCA APLICADAS NA ALTURA INTEIRA DAS PAREDES | 15.01 | M2 | 52.8 |  | 26.64% | 0 | 0 |  | 1 | CONSTRUÇÃO DA CRECHE TIPO I | 15.01 | 0
Serviço | 22.10 | Composição | 66 | REVESTIMENTO CERÂMICO PARA PAREDES INTERNAS COM PLACAS TIPO ESMALTADA EXTRA DE DIMENSÕES 10X10 CM COR VERMELHA APLICADAS NA ALTURA INTEIRA DAS PAREDES | 8.75 | M2 | 52.8 |  | 26.64% | 0 | 0 |  | 1 | CONSTRUÇÃO DA CRECHE TIPO I | 8.75 | 0
Serviço | 22.11 | Composição | 67 | RODA MEIO EM MADEIRA, ALTURA 7CM, FIXADO COM COLA | 217.5 | M | 30.33 |  | 26.64% | 0 | 0 |  | 1 | CONSTRUÇÃO DA CRECHE TIPO I | 217.5 | 0
Serviço | 22.12 | Composição | 68 | CANTONEIRA DE BORRACHA - AMBIENTE SOLÁRIO | 69.45 | M | 41.64 |  | 26.64% | 0 | 0 |  | 1 | CONSTRUÇÃO DA CRECHE TIPO I | 69.45 | 0
Serviço | 22.13 | SINAPI | 96114 | FORRO EM DRYWALL, PARA AMBIENTES COMERCIAIS, INCLUSIVE ESTRUTURA BIRECIONAL DE FIXAÇÃO. AF_08/2023_PS | 472.22 | M2 | 70.14 |  | 26.64% | 0 | 0 |  | 1 | CONSTRUÇÃO DA CRECHE TIPO I | 472.22 | 0
Serviço | 22.14 | Composição | 69 | FORRO DE FIBRA MINERAL EM PLACAS DE 625 X 625 MM, E = 15 MM, BORDA RETA, COM PINTURA ANTIMOFO, APOIADO EM PERFIL DE ACO GALVANIZADO COM 24 MM DE BASE - INSTALADO | 736.37 | M2 | 147.87 |  | 26.64% | 0 | 0 |  | 1 | CONSTRUÇÃO DA CRECHE TIPO I | 736.37 | 0
Macrosserviço | 23 |  |  | PAVIMENTAÇÃO INTERNA |  |  |  |  | 26.64% |  | 0
Serviço | 23.1 | Composição | 70 | CONTRAPISO DE CONCRETO NÃO-ESTRUTURAL, ESPESSURA 3 CM E PREPARO MECÂNICO | 1394.71 | M2 | 36.36 |  | 26.64% | 0 | 0 |  | 1 | CONSTRUÇÃO DA CRECHE TIPO I | 1394.71 | 0
Serviço | 23.2 | SINAPI | 104162 | PISO EM GRANILITE, MARMORITE OU GRANITINA EM AMBIENTES INTERNOS, COM ESPESSURA DE 8 MM, INCLUSO MISTURA EM BETONEIRA, COLOCAÇÃO DAS JUNTAS, APLICAÇÃO DO PISO, 4 POLIMENTOS COM POLITRIZ, ESTUCAMENTO, SELADOR E CERA. AF_06/2022 | 412.53 | M2 | 85.7 |  | 26.64% | 0 | 0 |  | 1 | CONSTRUÇÃO DA CRECHE TIPO I | 412.53 | 0
Serviço | 23.3 | SINAPI | 87257 | REVESTIMENTO CERÂMICO PARA PISO COM PLACAS TIPO ESMALTADA DE DIMENSÕES 60X60 CM APLICADA EM AMBIENTES DE ÁREA MAIOR QUE 10 M2. AF_02/2023_PE | 348 | M2 | 54.51 |  | 26.64% | 0 | 0 |  | 1 | CONSTRUÇÃO DA CRECHE TIPO I | 348 | 0
Serviço | 23.4 | SINAPI | 87251 | REVESTIMENTO CERÂMICO PARA PISO COM PLACAS TIPO ESMALTADA DE DIMENSÕES 45X45 CM APLICADA EM AMBIENTES DE ÁREA MAIOR QUE 10 M2. AF_02/2023_PE | 235.9 | M2 | 46.15 |  | 26.64% | 0 | 0 |  | 1 | CONSTRUÇÃO DA CRECHE TIPO I | 235.9 | 0
Serviço | 23.5 | Composição | 71 | NATA DE CIMENTO COM COLA PVA, PARA NIVELAMENTO DE CONTRAPISO PARA ASSENTAMENTO DE PISO VINÍLICO | 398.28 | M2 | 6.2 |  | 26.64% | 0 | 0 |  | 1 | CONSTRUÇÃO DA CRECHE TIPO I | 398.28 | 0
Serviço | 23.6 | Composição | 72 | PISO VINÍLICO, PADRÃO LISO, AMARELO, ESPESSURA 3,2 MM, FIXADO COM COLA. | 32.9 | M2 | 159.64 |  | 26.64% | 0 | 0 |  | 1 | CONSTRUÇÃO DA CRECHE TIPO I | 32.9 | 0
Serviço | 23.7 | Composição | 73 | PISO VINÍLICO, PADRÃO LISO, CINZA ESCURO, ESPESSURA 3,2 MM, FIXADO COM COLA | 115.08 | M2 | 159.64 |  | 26.64% | 0 | 0 |  | 1 | CONSTRUÇÃO DA CRECHE TIPO I | 115.08 | 0
Serviço | 23.8 | Composição | 74 | PISO VINÍLICO, PADRÃO LISO, AZUL, ESPESSURA 3,2 MM, FIXADO COM COLA | 30.19 | M2 | 159.64 |  | 26.64% | 0 | 0 |  | 1 | CONSTRUÇÃO DA CRECHE TIPO I | 30.19 | 0
Serviço | 23.9 | Composição | 75 | PISO VINÍLICO, PADRÃO LISO, CINZA CLARO, ESPESSURA 3,2 MM, FIXADO COM COLA | 220.11 | M2 | 159.64 |  | 26.64% | 0 | 0 |  | 1 | CONSTRUÇÃO DA CRECHE TIPO I | 220.11 | 0
Serviço | 23.10 | SINAPI | 88650 | RODAPÉ CERÂMICO DE 7CM DE ALTURA COM PLACAS TIPO ESMALTADA DE DIMENSÕES 60X60CM. AF_02/2023 | 77 | M | 10.32 |  | 26.64% | 0 | 0 |  | 1 | CONSTRUÇÃO DA CRECHE TIPO I | 77 | 0
Serviço | 23.11 | SINAPI | 98688 | RODAPÉ EM POLIESTIRENO, ALTURA 5 CM. AF_09/2020 | 202.29 | M | 72.12 |  | 26.64% | 0 | 0 |  | 1 | CONSTRUÇÃO DA CRECHE TIPO I | 202.29 | 0
Serviço | 23.12 | SINAPI | 98689 | SOLEIRA EM GRANITO, LARGURA 15 CM, ESPESSURA 2,0 CM. AF_09/2020 | 107.69 | M | 74.21 |  | 26.64% | 0 | 0 |  | 1 | CONSTRUÇÃO DA CRECHE TIPO I | 107.69 | 0
Macrosserviço | 24 |  |  | PAVIMENTAÇÃO EXTERNA |  |  |  |  | 26.64% |  | 0
Serviço | 24.1 | SINAPI | 98682 | PISO CIMENTADO, TRAÇO 1:3 (CIMENTO E AREIA), ACABAMENTO RÚSTICO, ESPESSURA 3,0 CM, PREPARO MECÂNICO DA ARGAMASSA. AF_09/2020 | 490.26 | M2 | 41.46 |  | 26.64% | 0 | 0 |  | 1 | CONSTRUÇÃO DA CRECHE TIPO I | 490.26 | 0
Serviço | 24.2 | SINAPI | 92396 | EXECUÇÃO DE PASSEIO EM PISO INTERTRAVADO, COM BLOCO RETANGULAR COR NATURAL DE 20 X 10 CM, ESPESSURA 6 CM. AF_10/2022 | 84 | M2 | 87.29 |  | 26.64% | 0 | 0 |  | 1 | CONSTRUÇÃO DA CRECHE TIPO I | 84 | 0
Serviço | 24.3 | Composição | 400 | PISO PODOTÁTIL DE ALERTA, COR AMARELA, DE BORRACHA, ASSENTADO SOBRE ARGAMASSA | 21 | M | 137.03 |  | 26.64% | 0 | 0 |  | 1 | CONSTRUÇÃO DA CRECHE TIPO I | 21 | 0
Serviço | 24.4 | Composição | 401 | PISO PODOTÁTIL DE ALERTA, COR AMARELA, DE AZUL, ASSENTADO SOBRE ARGAMASSA | 38.76 | M | 137.03 |  | 26.64% | 0 | 0 |  | 1 | CONSTRUÇÃO DA CRECHE TIPO I | 38.76 | 0
Serviço | 24.5 | Composição | 78 | PISO PODOTÁTIL DE ALERTA, COR VERMELHA, DE CONCRETO, ASSENTADO SOBRE ARGAMASSA | 3.44 | M2 | 206.33 |  | 26.64% | 0 | 0 |  | 1 | CONSTRUÇÃO DA CRECHE TIPO I | 3.44 | 0
Serviço | 24.6 | Composição | 79 | COLCHÃO DRENANTE DE AREIA H= 30 CM | 23 | M3 | 109.15 |  | 26.64% | 0 | 0 |  | 1 | CONSTRUÇÃO DA CRECHE TIPO I | 23 | 0
Serviço | 24.7 | SINAPI | 98504 | PLANTIO DE GRAMA BATATAIS EM PLACAS. AF_07/2024 | 724.76 | M2 | 13.57 |  | 26.64% | 0 | 0 |  | 1 | CONSTRUÇÃO DA CRECHE TIPO I | 724.76 | 0
Serviço | 24.8 | Composição | 80 | FITA 3M COLANTE ANTIDERRAPANTE PARA PISO | 6.8 | M | 18.24 |  | 26.64% | 0 | 0 |  | 1 | CONSTRUÇÃO DA CRECHE TIPO I | 6.8 | 0
Macrosserviço | 25 |  |  | PINTURA PAREDES |  |  |  |  | 26.64% |  | 0
Serviço | 25.1 | SINAPI | 88497 | EMASSAMENTO COM MASSA LÁTEX, APLICAÇÃO EM PAREDE, DUAS DEMÃOS, LIXAMENTO MANUAL. AF_04/2023 | 2827.9 | M2 | 19.83 |  | 26.64% | 0 | 0 |  | 1 | CONSTRUÇÃO DA CRECHE TIPO I | 2827.9 | 0
Serviço | 25.2 | Composição | 81 | PINTURA LÁTEX ACRÍLICA, COR BRANCO GELO, APLICAÇÃO MANUAL EM PAREDES, DUAS DEMÃOS | 2143.17 | M2 | 12.41 |  | 26.64% | 0 | 0 |  | 1 | CONSTRUÇÃO DA CRECHE TIPO I | 2143.17 | 0
Serviço | 25.3 | Composição | 82 | PINTURA LÁTEX ACRÍLICA, COR VERMELHO, APLICAÇÃO MANUAL EM PAREDES, DUAS DEMÃOS | 14.86 | M2 | 12.41 |  | 26.64% | 0 | 0 |  | 1 | CONSTRUÇÃO DA CRECHE TIPO I | 14.86 | 0
Serviço | 25.4 | Composição | 83 | PINTURA LÁTEX ACRÍLICA, COR CINZA, APLICAÇÃO MANUAL EM PAREDES, DUAS DEMÃOS | 534.91 | M2 | 12.41 |  | 26.64% | 0 | 0 |  | 1 | CONSTRUÇÃO DA CRECHE TIPO I | 534.91 | 0
Serviço | 25.5 | Composição | 84 | PINTURA LÁTEX ACRÍLICA, COR AZUL, APLICAÇÃO MANUAL EM PAREDES, DUAS DEMÃOS | 152.01 | M2 | 12.41 |  | 26.64% | 0 | 0 |  | 1 | CONSTRUÇÃO DA CRECHE TIPO I | 152.01 | 0
Serviço | 25.6 | Composição | 85 | PINTURA COM TINTA EPÓXI EM PAREDES, COR VERDE, APLICAÇÃO MANUAL, 2 DEMÃOS, INCLUSO PRIMER EPÓXI | 90.54 | M2 | 133.34 |  | 26.64% | 0 | 0 |  | 1 | CONSTRUÇÃO DA CRECHE TIPO I | 90.54 | 0
Serviço | 25.7 | Composição | 86 | PINTURA COM TINTA EPÓXI EM PAREDES, COR LARANJA, APLICAÇÃO MANUAL, 2 DEMÃOS, INCLUSO PRIMER EPÓXI | 78.13 | M2 | 133.34 |  | 26.64% | 0 | 0 |  | 1 | CONSTRUÇÃO DA CRECHE TIPO I | 78.13 | 0
Serviço | 25.8 | Composição | 87 | PINTURA EM ESMALTE SINTÉTICO EM RODAMEIO DE MADEIRA, 2 DEMÃOS - COR BRANCO | 15.19 | M2 | 17.37 |  | 26.64% | 0 | 0 |  | 1 | CONSTRUÇÃO DA CRECHE TIPO I | 15.19 | 0
Macrosserviço | 26 |  |  | PINTURA DE FORROS |  |  |  |  | 26.64% |  | 0
Serviço | 26.1 | SINAPI | 88494 | EMASSAMENTO COM MASSA LÁTEX, APLICAÇÃO EM TETO, UMA DEMÃO, LIXAMENTO MANUAL. AF_04/2023 | 481.84 | M2 | 22.15 |  | 26.64% | 0 | 0 |  | 1 | CONSTRUÇÃO DA CRECHE TIPO I | 481.84 | 0
Serviço | 26.2 | SINAPI | 88488 | PINTURA LÁTEX ACRÍLICA PREMIUM, APLICAÇÃO MANUAL EM TETO, DUAS DEMÃOS. AF_04/2023 | 481.84 | M2 | 14.74 |  | 26.64% | 0 | 0 |  | 1 | CONSTRUÇÃO DA CRECHE TIPO I | 481.84 | 0
Macrosserviço | 27 |  |  | PISO - ESTACIONAMENTO |  |  |  |  | 26.64% |  | 0
Serviço | 27.1 | Composição | 88 | PINTURA DE PISO COM TINTA EPÓXI, COR AMARELO, APLICAÇÃO MANUAL, 2 DEMÃOS, INCLUSO PRIMER EPÓXI | 2.81 | M2 | 65.51 |  | 26.64% | 0 | 0 |  | 1 | CONSTRUÇÃO DA CRECHE TIPO I | 2.81 | 0
Serviço | 27.2 | Composição | 89 | PINTURA DE PISO COM TINTA EPÓXI, COR AZUL, APLICAÇÃO MANUAL, 2 DEMÃOS, INCLUSO PRIMER EPÓXI | 2.49 | M2 | 65.51 |  | 26.64% | 0 | 0 |  | 1 | CONSTRUÇÃO DA CRECHE TIPO I | 2.49 | 0
Serviço | 27.3 | Composição | 90 | PINTURA DE PISO COM TINTA EPÓXI, COR BRANCO, APLICAÇÃO MANUAL, 2 DEMÃOS, INCLUSO PRIMER EPÓXI | 2.65 | M2 | 65.51 |  | 26.64% | 0 | 0 |  | 1 | CONSTRUÇÃO DA CRECHE TIPO I | 2.65 | 0
Macrosserviço | 28 |  |  | PISO PLAYGROUND |  |  |  |  | 26.64% |  | 0
Serviço | 28.1 | Composição | 91 | PINTURA DE PISO COM TINTA EPÓXI, COR AMARELO, APLICAÇÃO MANUAL, 2 DEMÃOS, INCLUSO PRIMER EPÓXI | 4.47 | M2 | 65.51 |  | 26.64% | 0 | 0 |  | 1 | CONSTRUÇÃO DA CRECHE TIPO I | 4.47 | 0
Serviço | 28.2 | Composição | 92 | PINTURA DE PISO COM TINTA EPÓXI, COR AZUL, APLICAÇÃO MANUAL, 2 DEMÃOS, INCLUSO PRIMER EPÓXI | 3.23 | M2 | 65.51 |  | 26.64% | 0 | 0 |  | 1 | CONSTRUÇÃO DA CRECHE TIPO I | 3.23 | 0
Serviço | 28.3 | Composição | 93 | PINTURA DE PISO COM TINTA EPÓXI, COR BRANCO, APLICAÇÃO MANUAL, 2 DEMÃOS, INCLUSO PRIMER EPÓXI | 1.72 | M2 | 65.51 |  | 26.64% | 0 | 0 |  | 1 | CONSTRUÇÃO DA CRECHE TIPO I | 1.72 | 0
Serviço | 28.4 | Composição | 94 | PINTURA DE PISO COM TINTA EPÓXI, COR CINZA, APLICAÇÃO MANUAL, 2 DEMÃOS, INCLUSO PRIMER EPÓXI | 10.49 | M2 | 65.51 |  | 26.64% | 0 | 0 |  | 1 | CONSTRUÇÃO DA CRECHE TIPO I | 10.49 | 0
Serviço | 28.5 | Composição | 95 | PINTURA DE PISO COM TINTA EPÓXI, COR LARANJA, APLICAÇÃO MANUAL, 2 DEMÃOS, INCLUSO PRIMER EPÓXI | 2.94 | M2 | 65.51 |  | 26.64% | 0 | 0 |  | 1 | CONSTRUÇÃO DA CRECHE TIPO I | 2.94 | 0
Serviço | 28.6 | Composição | 96 | PINTURA DE PISO COM TINTA EPÓXI, COR VERDE, APLICAÇÃO MANUAL, 2 DEMÃOS, INCLUSO PRIMER EPÓXI | 1.7 | M2 | 65.51 |  | 26.64% | 0 | 0 |  | 1 | CONSTRUÇÃO DA CRECHE TIPO I | 1.7 | 0
Serviço | 28.7 | Composição | 97 | PINTURA DE PISO COM TINTA EPÓXI, COR VERMELHO, APLICAÇÃO MANUAL, 2 DEMÃOS, INCLUSO PRIMER EPÓXI | 0.49 | M2 | 65.51 |  | 26.64% | 0 | 0 |  | 1 | CONSTRUÇÃO DA CRECHE TIPO I | 0.49 | 0
Macrosserviço | 29 |  |  | ESTRUTURA METÁLICA |  |  |  |  | 26.64% |  | 0
Serviço | 29.1 | SINAPI | 100724 | PINTURA COM TINTA ALQUÍDICA DE FUNDO E ACABAMENTO (ESMALTE SINTÉTICO GRAFITE) APLICADA A ROLO OU PINCEL SOBRE PERFIL METÁLICO EXECUTADO EM FÁBRICA (POR DEMÃO). AF_01/2020 | 1836.4 | M2 | 14.53 |  | 26.64% | 0 | 0 |  | 1 | CONSTRUÇÃO DA CRECHE TIPO I | 1836.4 | 0
Macrosserviço | 30 |  |  | TUBULAÇÕES E CONEXÕES DE PVC RÍGIDO |  |  |  |  | 26.64% |  | 0
Serviço | 30.1 | SINAPI | 89356 | TUBO, PVC, SOLDÁVEL, DE 25MM, INSTALADO EM RAMAL OU SUB-RAMAL DE ÁGUA - FORNECIMENTO E INSTALAÇÃO. AF_06/2022 | 414.1 | M | 24.22 |  | 26.64% | 0 | 0 |  | 1 | CONSTRUÇÃO DA CRECHE TIPO I | 414.1 | 0
Serviço | 30.2 | SINAPI | 103978 | TUBO, PVC, SOLDÁVEL, DE 40MM, INSTALADO EM RAMAL DE DISTRIBUIÇÃO DE ÁGUA - FORNECIMENTO E INSTALAÇÃO. AF_06/2022 | 15.5 | M | 28.86 |  | 26.64% | 0 | 0 |  | 1 | CONSTRUÇÃO DA CRECHE TIPO I | 15.5 | 0
Serviço | 30.3 | SINAPI | 103979 | TUBO, PVC, SOLDÁVEL, DE 50MM, INSTALADO EM RAMAL DE DISTRIBUIÇÃO DE ÁGUA - FORNECIMENTO E INSTALAÇÃO. AF_06/2022 | 51.6 | M | 32.76 |  | 26.64% | 0 | 0 |  | 1 | CONSTRUÇÃO DA CRECHE TIPO I | 51.6 | 0
Serviço | 30.4 | SINAPI | 89450 | TUBO, PVC, SOLDÁVEL, DE 60MM, INSTALADO EM PRUMADA DE ÁGUA - FORNECIMENTO E INSTALAÇÃO. AF_06/2022 | 44.4 | M | 34.01 |  | 26.64% | 0 | 0 |  | 1 | CONSTRUÇÃO DA CRECHE TIPO I | 44.4 | 0
Serviço | 30.5 | SINAPI | 89452 | TUBO, PVC, SOLDÁVEL, DE 85MM, INSTALADO EM PRUMADA DE ÁGUA - FORNECIMENTO E INSTALAÇÃO. AF_06/2022 | 316.8 | M | 76.56 |  | 26.64% | 0 | 0 |  | 1 | CONSTRUÇÃO DA CRECHE TIPO I | 316.8 | 0
Serviço | 30.6 | SINAPI | 89429 | ADAPTADOR CURTO COM BOLSA E ROSCA PARA REGISTRO, PVC, SOLDÁVEL, DN 25MM X 3/4 , INSTALADO EM RAMAL DE DISTRIBUIÇÃO DE ÁGUA - FORNECIMENTO E INSTALAÇÃO. AF_06/2022 | 83 | UN | 6.23 |  | 26.64% | 0 | 0 |  | 1 | CONSTRUÇÃO DA CRECHE TIPO I | 83 | 0
Serviço | 30.7 | SINAPI | 94660 | ADAPTADOR CURTO COM BOLSA E ROSCA PARA REGISTRO, PVC, SOLDÁVEL, DN 40 MM X 1 1/4", INSTALADO EM RESERVAÇÃO PREDIAL DE ÁGUA - FORNECIMENTO E INSTALAÇÃO. AF_04/2024 | 2 | UN | 8.85 |  | 26.64% | 0 | 0 |  | 1 | CONSTRUÇÃO DA CRECHE TIPO I | 2 | 0
Serviço | 30.8 | SINAPI | 104001 | ADAPTADOR CURTO COM BOLSA E ROSCA PARA REGISTRO, PVC, SOLDÁVEL, DN 50MM X 1.1/2", INSTALADO EM RAMAL DE DISTRIBUIÇÃO DE ÁGUA - FORNECIMENTO E INSTALAÇÃO. AF_06/2022 | 56 | UN | 14.47 |  | 26.64% | 0 | 0 |  | 1 | CONSTRUÇÃO DA CRECHE TIPO I | 56 | 0
Serviço | 30.9 | SINAPI | 89616 | ADAPTADOR CURTO COM BOLSA E ROSCA PARA REGISTRO, PVC, SOLDÁVEL, DN 85MM X 3 , INSTALADO EM PRUMADA DE ÁGUA - FORNECIMENTO E INSTALAÇÃO. AF_06/2022 | 16 | UN | 45.08 |  | 26.64% | 0 | 0 |  | 1 | CONSTRUÇÃO DA CRECHE TIPO I | 16 | 0
Serviço | 30.10 | SINAPI | 103959 | BUCHA DE REDUÇÃO, CURTA, PVC, SOLDÁVEL, DN 60 X 50 MM, INSTALADO EM PRUMADA DE ÁGUA - FORNECIMENTO E INSTALAÇÃO. AF_06/2022 | 16 | UN | 16.11 |  | 26.64% | 0 | 0 |  | 1 | CONSTRUÇÃO DA CRECHE TIPO I | 16 | 0
Serviço | 30.11 | SINAPI | 103968 | BUCHA DE REDUÇÃO, LONGA, PVC, SOLDÁVEL, DN 60 X 25 MM, INSTALADO EM PRUMADA DE ÁGUA - FORNECIMENTO E INSTALAÇÃO. AF_06/2022 | 38 | UN | 18.35 |  | 26.64% | 0 | 0 |  | 1 | CONSTRUÇÃO DA CRECHE TIPO I | 38 | 0
Serviço | 30.12 | Composição | 98 | BUCHA DE REDUÇÃO, LONGA, PVC, SOLDÁVEL, DN 85 X 60 MM, INSTALADO EM PRUMADA DE ÁGUA - FORNECIMENTO E INSTALAÇÃO | 18 | UN | 32.13 |  | 26.64% | 0 | 0 |  | 1 | CONSTRUÇÃO DA CRECHE TIPO I | 18 | 0
Serviço | 30.13 | SINAPI | 103986 | CURVA 90 GRAUS, PVC, SOLDÁVEL, DN 50MM, INSTALADO EM RAMAL DE DISTRIBUIÇÃO DE ÁGUA - FORNECIMENTO E INSTALAÇÃO. AF_06/2022 | 24 | UN | 29.96 |  | 26.64% | 0 | 0 |  | 1 | CONSTRUÇÃO DA CRECHE TIPO I | 24 | 0
Serviço | 30.14 | SINAPI | 89430 | CURVA DE TRANSPOSIÇÃO, PVC, SOLDÁVEL, DN 25MM, INSTALADO EM RAMAL DE DISTRIBUIÇÃO DE ÁGUA FORNECIMENTO E INSTALAÇÃO. AF_06/2022 | 4 | UN | 13.67 |  | 26.64% | 0 | 0 |  | 1 | CONSTRUÇÃO DA CRECHE TIPO I | 4 | 0
Serviço | 30.15 | SINAPI | 89408 | JOELHO 90 GRAUS, PVC, SOLDÁVEL, DN 25MM, INSTALADO EM RAMAL DE DISTRIBUIÇÃO DE ÁGUA - FORNECIMENTO E INSTALAÇÃO. AF_06/2022 | 248 | UN | 8.75 |  | 26.64% | 0 | 0 |  | 1 | CONSTRUÇÃO DA CRECHE TIPO I | 248 | 0
Serviço | 30.16 | SINAPI | 103980 | JOELHO 90 GRAUS, PVC, SOLDÁVEL, DN 40MM, INSTALADO EM RAMAL DE DISTRIBUIÇÃO DE ÁGUA - FORNECIMENTO E INSTALAÇÃO. AF_06/2022 | 2 | UN | 18.57 |  | 26.64% | 0 | 0 |  | 1 | CONSTRUÇÃO DA CRECHE TIPO I | 2 | 0
Serviço | 30.17 | SINAPI | 103984 | JOELHO 90 GRAUS, PVC, SOLDÁVEL, DN 50MM, INSTALADO EM RAMAL DE DISTRIBUIÇÃO DE ÁGUA - FORNECIMENTO E INSTALAÇÃO. AF_06/2022 | 6 | UN | 20.29 |  | 26.64% | 0 | 0 |  | 1 | CONSTRUÇÃO DA CRECHE TIPO I | 6 | 0
Serviço | 30.18 | SINAPI | 89505 | JOELHO 90 GRAUS, PVC, SOLDÁVEL, DN 60MM, INSTALADO EM PRUMADA DE ÁGUA - FORNECIMENTO E INSTALAÇÃO. AF_06/2022 | 1 | UN | 46.05 |  | 26.64% | 0 | 0 |  | 1 | CONSTRUÇÃO DA CRECHE TIPO I | 1 | 0
Serviço | 30.19 | SINAPI | 89521 | JOELHO 90 GRAUS, PVC, SOLDÁVEL, DN 85MM, INSTALADO EM PRUMADA DE ÁGUA - FORNECIMENTO E INSTALAÇÃO. AF_06/2022 | 45 | UN | 140.05 |  | 26.64% | 0 | 0 |  | 1 | CONSTRUÇÃO DA CRECHE TIPO I | 45 | 0
Serviço | 30.20 | SINAPI | 103981 | JOELHO 45 GRAUS, PVC, SOLDÁVEL, DN 40MM, INSTALADO EM RAMAL DE DISTRIBUIÇÃO DE ÁGUA - FORNECIMENTO E INSTALAÇÃO. AF_06/2022 | 1 | UN | 18.64 |  | 26.64% | 0 | 0 |  | 1 | CONSTRUÇÃO DA CRECHE TIPO I | 1 | 0
Serviço | 30.21 | SINAPI | 89409 | JOELHO 45 GRAUS, PVC, SOLDÁVEL, DN 25MM, INSTALADO EM RAMAL DE DISTRIBUIÇÃO DE ÁGUA - FORNECIMENTO E INSTALAÇÃO. AF_06/2022 | 2 | UN | 9.68 |  | 26.64% | 0 | 0 |  | 1 | CONSTRUÇÃO DA CRECHE TIPO I | 2 | 0
Serviço | 30.22 | SINAPI | 89424 | LUVA, PVC, SOLDÁVEL, DN 25MM, INSTALADO EM RAMAL DE DISTRIBUIÇÃO DE ÁGUA - FORNECIMENTO E INSTALAÇÃO. AF_06/2022 | 40 | UN | 6.62 |  | 26.64% | 0 | 0 |  | 1 | CONSTRUÇÃO DA CRECHE TIPO I | 40 | 0
Serviço | 30.23 | SINAPI | 103995 | LUVA, PVC, SOLDÁVEL, DN 50MM, INSTALADO EM RAMAL DE DISTRIBUIÇÃO DE ÁGUA - FORNECIMENTO E INSTALAÇÃO. AF_06/2022 | 16 | UN | 15.76 |  | 26.64% | 0 | 0 |  | 1 | CONSTRUÇÃO DA CRECHE TIPO I | 16 | 0
Serviço | 30.24 | SINAPI | 89440 | TE, PVC, SOLDÁVEL, DN 25MM, INSTALADO EM RAMAL DE DISTRIBUIÇÃO DE ÁGUA - FORNECIMENTO E INSTALAÇÃO. AF_06/2022 | 63 | UN | 12.15 |  | 26.64% | 0 | 0 |  | 1 | CONSTRUÇÃO DA CRECHE TIPO I | 63 | 0
Serviço | 30.25 | SINAPI | 104004 | TE, PVC, SOLDÁVEL, DN 50MM, INSTALADO EM RAMAL DE DISTRIBUIÇÃO DE ÁGUA - FORNECIMENTO E INSTALAÇÃO. AF_06/2022 | 8 | UN | 31.15 |  | 26.64% | 0 | 0 |  | 1 | CONSTRUÇÃO DA CRECHE TIPO I | 8 | 0
Serviço | 30.26 | SINAPI | 89628 | TE, PVC, SOLDÁVEL, DN 60MM, INSTALADO EM PRUMADA DE ÁGUA - FORNECIMENTO E INSTALAÇÃO. AF_06/2022 | 3 | UN | 52.84 |  | 26.64% | 0 | 0 |  | 1 | CONSTRUÇÃO DA CRECHE TIPO I | 3 | 0
Serviço | 30.27 | SINAPI | 89631 | TE, PVC, SOLDÁVEL, DN 85MM, INSTALADO EM PRUMADA DE ÁGUA - FORNECIMENTO E INSTALAÇÃO. AF_06/2022 | 18 | UN | 118.25 |  | 26.64% | 0 | 0 |  | 1 | CONSTRUÇÃO DA CRECHE TIPO I | 18 | 0
Serviço | 30.28 | SINAPI | 89627 | TÊ DE REDUÇÃO, PVC, SOLDÁVEL, DN 50MM X 25MM, INSTALADO EM PRUMADA DE ÁGUA - FORNECIMENTO E INSTALAÇÃO. AF_06/2022 | 19 | UN | 21.74 |  | 26.64% | 0 | 0 |  | 1 | CONSTRUÇÃO DA CRECHE TIPO I | 19 | 0
Serviço | 30.29 | SINAPI | 89632 | TE DE REDUÇÃO, PVC, SOLDÁVEL, DN 85MM X 60MM, INSTALADO EM PRUMADA DE ÁGUA - FORNECIMENTO E INSTALAÇÃO. AF_06/2022 | 33 | UN | 138.29 |  | 26.64% | 0 | 0 |  | 1 | CONSTRUÇÃO DA CRECHE TIPO I | 33 | 0
Serviço | 30.30 | SINAPI | 104011 | TE, PVC, SOLDÁVEL, DN 40MM, INSTALADO EM RAMAL DE DISTRIBUIÇÃO DE ÁGUA - FORNECIMENTO E INSTALAÇÃO. AF_06/2022 | 1 | UN | 26.72 |  | 26.64% | 0 | 0 |  | 1 | CONSTRUÇÃO DA CRECHE TIPO I | 1 | 0
Serviço | 30.31 | SINAPI | 89396 | TÊ COM BUCHA DE LATÃO NA BOLSA CENTRAL, PVC, SOLDÁVEL, DN 25MM X 1/2 , INSTALADO EM RAMAL OU SUB-RAMAL DE ÁGUA - FORNECIMENTO E INSTALAÇÃO. AF_06/2022 | 4 | UN | 22.17 |  | 26.64% | 0 | 0 |  | 1 | CONSTRUÇÃO DA CRECHE TIPO I | 4 | 0
Serviço | 30.32 | SINAPI | 89366 | JOELHO 90 GRAUS COM BUCHA DE LATÃO, PVC, SOLDÁVEL, DN 25MM, X 3/4 INSTALADO EM RAMAL OU SUB-RAMAL DE ÁGUA - FORNECIMENTO E INSTALAÇÃO. AF_06/2022 | 38 | UN | 17.69 |  | 26.64% | 0 | 0 |  | 1 | CONSTRUÇÃO DA CRECHE TIPO I | 38 | 0
Serviço | 30.33 | SINAPI | 90373 | JOELHO 90 GRAUS COM BUCHA DE LATÃO, PVC, SOLDÁVEL, DN 25MM, X 1/2 INSTALADO EM RAMAL OU SUB-RAMAL DE ÁGUA - FORNECIMENTO E INSTALAÇÃO. AF_06/2022 | 82 | UN | 13.93 |  | 26.64% | 0 | 0 |  | 1 | CONSTRUÇÃO DA CRECHE TIPO I | 82 | 0
Serviço | 30.34 | Composição | 99 | LUVA, PVC, SOLDÁVEL, DN 25MM, INSTALADO EM RAMAL DE DISTRIBUIÇÃO DE ÁGUA - FORNECIMENTO E INSTALAÇÃO | 3 | UN | 6.63 |  | 26.64% | 0 | 0 |  | 1 | CONSTRUÇÃO DA CRECHE TIPO I | 3 | 0
Serviço | 30.35 | SINAPI | 104034 | COLAR DE TOMADA, PVC, COM TRAVAS, DE 110 MM X 1/2" OU 110 MM X 3/4", PARA LIGAÇÃO PREDIAL DE ÁGUA. AF_06/2022 | 1 | UN | 29.51 |  | 26.64% | 0 | 0 |  | 1 | CONSTRUÇÃO DA CRECHE TIPO I | 1 | 0
Serviço | 30.36 | Composição | 100 | TUBO DE DESCARGA, TIPO BENGALA, PARA LIGACAO CAIXA DE DESCARGA - EMBUTIR, PVC, 40 MM X 150 CM | 24 | UN | 35.41 |  | 26.64% | 0 | 0 |  | 1 | CONSTRUÇÃO DA CRECHE TIPO I | 24 | 0
Serviço | 30.37 | Composição | 101 | JOELHO 90 GRAUS, PVC, SOLDÁVEL, COM ROSCA, DN 25MM x 3/4 - FORNECIMENTO E INSTALAÇÃO. AF_06/2022 | 4 | UN | 8.77 |  | 26.64% | 0 | 0 |  | 1 | CONSTRUÇÃO DA CRECHE TIPO I | 4 | 0
Macrosserviço | 31 |  |  | TUBULAÇÕES E CONEXÕES - METAIS |  |  |  |  | 26.64% |  | 0
Serviço | 31.1 | SINAPI | 94500 | REGISTRO DE GAVETA BRUTO, LATÃO, ROSCÁVEL, 3" - FORNECIMENTO E INSTALAÇÃO. AF_08/2021 | 8 | UN | 416.4 |  | 26.64% | 0 | 0 |  | 1 | CONSTRUÇÃO DA CRECHE TIPO I | 8 | 0
Serviço | 31.2 | SINAPI | 94794 | REGISTRO DE GAVETA BRUTO, LATÃO, ROSCÁVEL, 1 1/2", COM ACABAMENTO E CANOPLA CROMADOS - FORNECIMENTO E INSTALAÇÃO. AF_08/2021 | 16 | UN | 196.07 |  | 26.64% | 0 | 0 |  | 1 | CONSTRUÇÃO DA CRECHE TIPO I | 16 | 0
Serviço | 31.3 | SINAPI | 89987 | REGISTRO DE GAVETA BRUTO, LATÃO, ROSCÁVEL, 3/4", COM ACABAMENTO E CANOPLA CROMADOS - FORNECIMENTO E INSTALAÇÃO. AF_08/2021 | 39 | UN | 110.68 |  | 26.64% | 0 | 0 |  | 1 | CONSTRUÇÃO DA CRECHE TIPO I | 39 | 0
Serviço | 31.4 | SINAPI | 89985 | REGISTRO DE PRESSÃO BRUTO, LATÃO, ROSCÁVEL, 3/4", COM ACABAMENTO E CANOPLA CROMADOS - FORNECIMENTO E INSTALAÇÃO. AF_08/2021 | 13 | UN | 105.02 |  | 26.64% | 0 | 0 |  | 1 | CONSTRUÇÃO DA CRECHE TIPO I | 13 | 0
Serviço | 31.5 | SINAPI | 103042 | REGISTRO DE ESFERA, PVC, ROSCÁVEL, COM BORBOLETA, 3/4" - FORNECIMENTO E INSTALAÇÃO. AF_08/2021 | 1 | UN | 31.72 |  | 26.64% | 0 | 0 |  | 1 | CONSTRUÇÃO DA CRECHE TIPO I | 1 | 0
Serviço | 31.6 | SINAPI | 90371 | REGISTRO DE ESFERA, PVC, ROSCÁVEL, COM VOLANTE, 3/4" - FORNECIMENTO E INSTALAÇÃO. AF_08/2021 | 1 | UN | 38.67 |  | 26.64% | 0 | 0 |  | 1 | CONSTRUÇÃO DA CRECHE TIPO I | 1 | 0
Serviço | 31.7 | SINAPI | 94496 | REGISTRO DE GAVETA BRUTO, LATÃO, ROSCÁVEL, 1 1/4" - FORNECIMENTO E INSTALAÇÃO. AF_08/2021 | 1 | UN | 98.07 |  | 26.64% | 0 | 0 |  | 1 | CONSTRUÇÃO DA CRECHE TIPO I | 1 | 0
Macrosserviço | 32 |  |  | RESERVATÓRIO 10.000 L |  |  |  |  | 26.64% |  | 0
Serviço | 32.1 | Composição | 102 | RESERVATÓRIO CILINDRICO CAP. 10.000 LITROS | 1 | UN | 38691.59 |  | 26.64% | 0 | 0 |  | 1 | CONSTRUÇÃO DA CRECHE TIPO I | 1 | 0
Macrosserviço | 33 |  |  | SISTEMA DE REUSO DE ÁGUA |  |  |  |  | 26.64% |  | 0
Serviço | 33.1 | Composição | 103 | CISTERNA MODULAR 600 Litros | 6 | UN | 1863.3 |  | 26.64% | 0 | 0 |  | 1 | CONSTRUÇÃO DA CRECHE TIPO I | 6 | 0
Serviço | 33.2 | Composição | 104 | SMART FILTRO | 2 | UN | 403.3 |  | 26.64% | 0 | 0 |  | 1 | CONSTRUÇÃO DA CRECHE TIPO I | 2 | 0
Serviço | 33.3 | SINAPI | 92692 | NIPLE, EM FERRO GALVANIZADO, CONEXÃO ROSQUEADA, DN 15 (1/2"), INSTALADO EM RAMAIS E SUB-RAMAIS DE GÁS - FORNECIMENTO E INSTALAÇÃO. AF_10/2020 | 10 | UN | 15.07 |  | 26.64% | 0 | 0 |  | 1 | CONSTRUÇÃO DA CRECHE TIPO I | 10 | 0
Serviço | 33.4 | SINAPI | 86884 | ENGATE FLEXÍVEL EM PLÁSTICO BRANCO, 1/2" X 30CM - FORNECIMENTO E INSTALAÇÃO. AF_01/2020 | 5 | UN | 10.26 |  | 26.64% | 0 | 0 |  | 1 | CONSTRUÇÃO DA CRECHE TIPO I | 5 | 0
Macrosserviço | 34 |  |  | TUBULAÇÕES E CONEXÕES DE PVC |  |  |  |  | 26.64% |  | 0
Serviço | 34.1 | SINAPI | 89578 | TUBO PVC, SÉRIE R, ÁGUA PLUVIAL, DN 100 MM, FORNECIDO E INSTALADO EM CONDUTORES VERTICAIS DE ÁGUAS PLUVIAIS. AF_06/2022 | 164.6 | M | 41.21 |  | 26.64% | 0 | 0 |  | 1 | CONSTRUÇÃO DA CRECHE TIPO I | 164.6 | 0
Serviço | 34.2 | SINAPI | 89580 | TUBO PVC, SÉRIE R, ÁGUA PLUVIAL, DN 150 MM, FORNECIDO E INSTALADO EM CONDUTORES VERTICAIS DE ÁGUAS PLUVIAIS. AF_06/2022 | 65.7 | M | 85.58 |  | 26.64% | 0 | 0 |  | 1 | CONSTRUÇÃO DA CRECHE TIPO I | 65.7 | 0
Serviço | 34.3 | SINAPI | 90702 | TUBO DE PVC CORRUGADO DE DUPLA PAREDE PARA REDE COLETORA DE ESGOTO, DN 200 MM, JUNTA ELÁSTICA - FORNECIMENTO E ASSENTAMENTO. AF_01/2021 | 39.7 | M | 143.8 |  | 26.64% | 0 | 0 |  | 1 | CONSTRUÇÃO DA CRECHE TIPO I | 39.7 | 0
Serviço | 34.4 | SINAPI | 90703 | TUBO DE PVC CORRUGADO DE DUPLA PAREDE PARA REDE COLETORA DE ESGOTO, DN 250 MM, JUNTA ELÁSTICA - FORNECIMENTO E ASSENTAMENTO. AF_01/2021 | 62.8 | M | 225.56 |  | 26.64% | 0 | 0 |  | 1 | CONSTRUÇÃO DA CRECHE TIPO I | 62.8 | 0
Serviço | 34.5 | SINAPI | 89509 | TUBO PVC, SÉRIE R, ÁGUA PLUVIAL, DN 50 MM, FORNECIDO E INSTALADO EM RAMAL DE ENCAMINHAMENTO. AF_06/2022 | 32.4 | M | 26.46 |  | 26.64% | 0 | 0 |  | 1 | CONSTRUÇÃO DA CRECHE TIPO I | 32.4 | 0
Serviço | 34.6 | SINAPI | 89571 | TÊ, PVC, SERIE R, ÁGUA PLUVIAL, DN 100 X 100 MM, JUNTA ELÁSTICA, FORNECIDO E INSTALADO EM RAMAL DE ENCAMINHAMENTO. AF_06/2022 | 6 | UN | 81.29 |  | 26.64% | 0 | 0 |  | 1 | CONSTRUÇÃO DA CRECHE TIPO I | 6 | 0
Serviço | 34.7 | SINAPI | 89585 | JOELHO 45 GRAUS, PVC, SERIE R, ÁGUA PLUVIAL, DN 100 MM, JUNTA ELÁSTICA, FORNECIDO E INSTALADO EM CONDUTORES VERTICAIS DE ÁGUAS PLUVIAIS. AF_06/2022 | 16 | UN | 50.76 |  | 26.64% | 0 | 0 |  | 1 | CONSTRUÇÃO DA CRECHE TIPO I | 16 | 0
Serviço | 34.8 | SINAPI | 89520 | JOELHO 45 GRAUS, PVC, SERIE R, ÁGUA PLUVIAL, DN 50 MM, JUNTA ELÁSTICA, FORNECIDO E INSTALADO EM RAMAL DE ENCAMINHAMENTO. AF_06/2022 | 2 | UN | 17.95 |  | 26.64% | 0 | 0 |  | 1 | CONSTRUÇÃO DA CRECHE TIPO I | 2 | 0
Serviço | 34.9 | SINAPI | 89584 | JOELHO 90 GRAUS, PVC, SERIE R, ÁGUA PLUVIAL, DN 100 MM, JUNTA ELÁSTICA, FORNECIDO E INSTALADO EM CONDUTORES VERTICAIS DE ÁGUAS PLUVIAIS. AF_06/2022 | 45 | UN | 49.44 |  | 26.64% | 0 | 0 |  | 1 | CONSTRUÇÃO DA CRECHE TIPO I | 45 | 0
Serviço | 34.10 | SINAPI | 104345 | JUNÇÃO DE REDUÇÃO INVERTIDA, PVC, SÉRIE NORMAL, ESGOTO PREDIAL, DN 100 X 50 MM, JUNTA ELÁSTICA, FORNECIDO E INSTALADO EM RAMAL DE DESCARGA OU RAMAL DE ESGOTO SANITÁRIO. AF_08/2022 | 1 | UN | 48.46 |  | 26.64% | 0 | 0 |  | 1 | CONSTRUÇÃO DA CRECHE TIPO I | 1 | 0
Serviço | 34.11 | Composição | 105 | JUNÇÃO SIMPLES, PVC, SERIE R, ÁGUA PLUVIAL, DN 100 X 50 MM, JUNTA ELÁSTICA, FORNECIDO E INSTALADO EM CONDUTORES VERTICAIS DE ÁGUAS PLUVIAIS | 3 | UN | 119.99 |  | 26.64% | 0 | 0 |  | 1 | CONSTRUÇÃO DA CRECHE TIPO I | 3 | 0
Serviço | 34.12 | Composição | 106 | JUNÇÃO SIMPLES, PVC, SERIE R, ÁGUA PLUVIAL, DN 150 X 75 MM, JUNTA ELÁSTICA, FORNECIDO E INSTALADO EM CONDUTORES VERTICAIS DE ÁGUAS PLUVIAIS | 2 | UN | 119.99 |  | 26.64% | 0 | 0 |  | 1 | CONSTRUÇÃO DA CRECHE TIPO I | 2 | 0
Serviço | 34.13 | SINAPI | 89549 | REDUÇÃO EXCÊNTRICA, PVC, SERIE R, ÁGUA PLUVIAL, DN 75 X 50 MM, JUNTA ELÁSTICA, FORNECIDO E INSTALADO EM RAMAL DE ENCAMINHAMENTO. AF_06/2022 | 2 | UN | 21.72 |  | 26.64% | 0 | 0 |  | 1 | CONSTRUÇÃO DA CRECHE TIPO I | 2 | 0
Serviço | 34.14 | Composição | 107 | CURVA 45 GRAUS, PVC, SERIE R, ÁGUA PLUVIAL, DN 200 MM, VINILFORT, JUNTA ELÁSTICA, FORNECIDO E INSTALADO EM RAMAL DE ENCAMINHAMENTO | 2 | UN | 131.76 |  | 26.64% | 0 | 0 |  | 1 | CONSTRUÇÃO DA CRECHE TIPO I | 2 | 0
Serviço | 34.15 | SINAPI | 104178 | CAP, PVC, SERIE R, ÁGUA PLUVIAL, DN 100 MM, JUNTA ELÁSTICA, FORNECIDO E INSTALADO EM RAMAL DE ENCAMINHAMENTO. AF_06/2022 | 6 | UN | 25.22 |  | 26.64% | 0 | 0 |  | 1 | CONSTRUÇÃO DA CRECHE TIPO I | 6 | 0
Macrosserviço | 35 |  |  | ACESSÓRIOS |  |  |  |  | 26.64% |  | 0
Serviço | 35.1 | SINAPI | 99253 | CAIXA ENTERRADA HIDRÁULICA RETANGULAR EM ALVENARIA COM TIJOLOS CERÂMICOS MACIÇOS, DIMENSÕES INTERNAS: 0,6X0,6X0,6 M PARA REDE DE DRENAGEM. AF_12/2020 | 13 | UN | 509.45 |  | 26.64% | 0 | 0 |  | 1 | CONSTRUÇÃO DA CRECHE TIPO I | 13 | 0
Serviço | 35.2 | SINAPI | 89482 | CAIXA SIFONADA, PVC, DN 100 X 100 X 50 MM, FORNECIDA E INSTALADA EM RAMAIS DE ENCAMINHAMENTO DE ÁGUA PLUVIAL. AF_06/2022 | 11 | UN | 41.08 |  | 26.64% | 0 | 0 |  | 1 | CONSTRUÇÃO DA CRECHE TIPO I | 11 | 0
Macrosserviço | 36 |  |  | TUBULAÇÕES E CONEXÕES |  |  |  |  | 26.64% |  | 0
Serviço | 36.1 | SINAPI | 89711 | TUBO PVC, SERIE NORMAL, ESGOTO PREDIAL, DN 40 MM, FORNECIDO E INSTALADO EM RAMAL DE DESCARGA OU RAMAL DE ESGOTO SANITÁRIO. AF_08/2022 | 88.7 | M | 23.32 |  | 26.64% | 0 | 0 |  | 1 | CONSTRUÇÃO DA CRECHE TIPO I | 88.7 | 0
Serviço | 36.2 | SINAPI | 89712 | TUBO PVC, SERIE NORMAL, ESGOTO PREDIAL, DN 50 MM, FORNECIDO E INSTALADO EM RAMAL DE DESCARGA OU RAMAL DE ESGOTO SANITÁRIO. AF_08/2022 | 207.2 | M | 30.34 |  | 26.64% | 0 | 0 |  | 1 | CONSTRUÇÃO DA CRECHE TIPO I | 207.2 | 0
Serviço | 36.3 | SINAPI | 89713 | TUBO PVC, SERIE NORMAL, ESGOTO PREDIAL, DN 75 MM, FORNECIDO E INSTALADO EM RAMAL DE DESCARGA OU RAMAL DE ESGOTO SANITÁRIO. AF_08/2022 | 21.1 | M | 38.03 |  | 26.64% | 0 | 0 |  | 1 | CONSTRUÇÃO DA CRECHE TIPO I | 21.1 | 0
Serviço | 36.4 | SINAPI | 89714 | TUBO PVC, SERIE NORMAL, ESGOTO PREDIAL, DN 100 MM, FORNECIDO E INSTALADO EM RAMAL DE DESCARGA OU RAMAL DE ESGOTO SANITÁRIO. AF_08/2022 | 252.1 | M | 42.24 |  | 26.64% | 0 | 0 |  | 1 | CONSTRUÇÃO DA CRECHE TIPO I | 252.1 | 0
Serviço | 36.5 | SINAPI | 89849 | TUBO PVC, SERIE NORMAL, ESGOTO PREDIAL, DN 150 MM, FORNECIDO E INSTALADO EM SUBCOLETOR AÉREO DE ESGOTO SANITÁRIO. AF_08/2022 | 39 | M | 68.29 |  | 26.64% | 0 | 0 |  | 1 | CONSTRUÇÃO DA CRECHE TIPO I | 39 | 0
Serviço | 36.6 | SINAPI | 89726 | JOELHO 45 GRAUS, PVC, SERIE NORMAL, ESGOTO PREDIAL, DN 40 MM, JUNTA SOLDÁVEL, FORNECIDO E INSTALADO EM RAMAL DE DESCARGA OU RAMAL DE ESGOTO SANITÁRIO. AF_08/2022 | 40 | UN | 11.14 |  | 26.64% | 0 | 0 |  | 1 | CONSTRUÇÃO DA CRECHE TIPO I | 40 | 0
Serviço | 36.7 | SINAPI | 89732 | JOELHO 45 GRAUS, PVC, SERIE NORMAL, ESGOTO PREDIAL, DN 50 MM, JUNTA ELÁSTICA, FORNECIDO E INSTALADO EM RAMAL DE DESCARGA OU RAMAL DE ESGOTO SANITÁRIO. AF_08/2022 | 60 | UN | 16.81 |  | 26.64% | 0 | 0 |  | 1 | CONSTRUÇÃO DA CRECHE TIPO I | 60 | 0
Serviço | 36.8 | SINAPI | 89739 | JOELHO 45 GRAUS, PVC, SERIE NORMAL, ESGOTO PREDIAL, DN 75 MM, JUNTA ELÁSTICA, FORNECIDO E INSTALADO EM RAMAL DE DESCARGA OU RAMAL DE ESGOTO SANITÁRIO. AF_08/2022 | 4 | UN | 25.97 |  | 26.64% | 0 | 0 |  | 1 | CONSTRUÇÃO DA CRECHE TIPO I | 4 | 0
Serviço | 36.9 | SINAPI | 89746 | JOELHO 45 GRAUS, PVC, SERIE NORMAL, ESGOTO PREDIAL, DN 100 MM, JUNTA ELÁSTICA, FORNECIDO E INSTALADO EM RAMAL DE DESCARGA OU RAMAL DE ESGOTO SANITÁRIO. AF_08/2022 | 7 | UN | 31.14 |  | 26.64% | 0 | 0 |  | 1 | CONSTRUÇÃO DA CRECHE TIPO I | 7 | 0
Serviço | 36.10 | SINAPI | 89855 | JOELHO 45 GRAUS, PVC, SERIE NORMAL, ESGOTO PREDIAL, DN 150 MM, JUNTA ELÁSTICA, FORNECIDO E INSTALADO EM SUBCOLETOR AÉREO DE ESGOTO SANITÁRIO. AF_08/2022 | 3 | UN | 130.06 |  | 26.64% | 0 | 0 |  | 1 | CONSTRUÇÃO DA CRECHE TIPO I | 3 | 0
Serviço | 36.11 | SINAPI | 89744 | JOELHO 90 GRAUS, PVC, SERIE NORMAL, ESGOTO PREDIAL, DN 100 MM, JUNTA ELÁSTICA, FORNECIDO E INSTALADO EM RAMAL DE DESCARGA OU RAMAL DE ESGOTO SANITÁRIO. AF_08/2022 | 15 | UN | 30.07 |  | 26.64% | 0 | 0 |  | 1 | CONSTRUÇÃO DA CRECHE TIPO I | 15 | 0
Serviço | 36.12 | SINAPI | 89731 | JOELHO 90 GRAUS, PVC, SERIE NORMAL, ESGOTO PREDIAL, DN 50 MM, JUNTA ELÁSTICA, FORNECIDO E INSTALADO EM RAMAL DE DESCARGA OU RAMAL DE ESGOTO SANITÁRIO. AF_08/2022 | 51 | UN | 15.88 |  | 26.64% | 0 | 0 |  | 1 | CONSTRUÇÃO DA CRECHE TIPO I | 51 | 0
Serviço | 36.13 | SINAPI | 89724 | JOELHO 90 GRAUS, PVC, SERIE NORMAL, ESGOTO PREDIAL, DN 40 MM, JUNTA SOLDÁVEL, FORNECIDO E INSTALADO EM RAMAL DE DESCARGA OU RAMAL DE ESGOTO SANITÁRIO. AF_08/2022 | 46 | UN | 10.85 |  | 26.64% | 0 | 0 |  | 1 | CONSTRUÇÃO DA CRECHE TIPO I | 46 | 0
Serviço | 36.14 | SINAPI | 104341 | BUCHA DE REDUÇÃO LONGA, PVC, SÉRIE NORMAL, ESGOTO PREDIAL, DN 50 X 40 MM, JUNTA SOLDÁVEL E ELÁSTICA, FORNECIDO E INSTALADO EM RAMAL DE DESCARGA OU RAMAL DE ESGOTO SANITÁRIO. AF_08/2022 | 24 | UN | 11.82 |  | 26.64% | 0 | 0 |  | 1 | CONSTRUÇÃO DA CRECHE TIPO I | 24 | 0
Serviço | 36.15 | SINAPI | 89748 | CURVA CURTA 90 GRAUS, PVC, SERIE NORMAL, ESGOTO PREDIAL, DN 100 MM, JUNTA ELÁSTICA, FORNECIDO E INSTALADO EM RAMAL DE DESCARGA OU RAMAL DE ESGOTO SANITÁRIO. AF_08/2022 | 24 | UN | 49.37 |  | 26.64% | 0 | 0 |  | 1 | CONSTRUÇÃO DA CRECHE TIPO I | 24 | 0
Serviço | 36.16 | SINAPI | 89728 | CURVA CURTA 90 GRAUS, PVC, SERIE NORMAL, ESGOTO PREDIAL, DN 40 MM, JUNTA SOLDÁVEL, FORNECIDO E INSTALADO EM RAMAL DE DESCARGA OU RAMAL DE ESGOTO SANITÁRIO. AF_08/2022 | 74 | UN | 14.59 |  | 26.64% | 0 | 0 |  | 1 | CONSTRUÇÃO DA CRECHE TIPO I | 74 | 0
Serviço | 36.17 | SINAPI | 89803 | CURVA CURTA 90 GRAUS, PVC, SERIE NORMAL, ESGOTO PREDIAL, DN 50 MM, JUNTA ELÁSTICA, FORNECIDO E INSTALADO EM PRUMADA DE ESGOTO SANITÁRIO OU VENTILAÇÃO. AF_08/2022 | 8 | UN | 21.62 |  | 26.64% | 0 | 0 |  | 1 | CONSTRUÇÃO DA CRECHE TIPO I | 8 | 0
Serviço | 36.18 | SINAPI | 104063 | CURVA LONGA, 45 GRAUS, PVC OCRE, JUNTA ELÁSTICA, DN 100 MM, PARA COLETOR PREDIAL DE ESGOTO. AF_06/2022 | 5 | UN | 84.08 |  | 26.64% | 0 | 0 |  | 1 | CONSTRUÇÃO DA CRECHE TIPO I | 5 | 0
Serviço | 36.19 | Composição | 108 | CURVA LONGA 45 GRAUS, PVC, SERIE NORMAL, ESGOTO PREDIAL, DN 75 MM, JUNTA ELÁSTICA, FORNECIDO E INSTALADO EM PRUMADA DE ESGOTO SANITÁRIO OU VENTILAÇÃO | 3 | UN | 71.11 |  | 26.64% | 0 | 0 |  | 1 | CONSTRUÇÃO DA CRECHE TIPO I | 3 | 0
Serviço | 36.20 | SINAPI | 89834 | JUNÇÃO SIMPLES, PVC, SERIE NORMAL, ESGOTO PREDIAL, DN 100 X 100 MM, JUNTA ELÁSTICA, FORNECIDO E INSTALADO EM PRUMADA DE ESGOTO SANITÁRIO OU VENTILAÇÃO. AF_08/2022 | 13 | UN | 60.01 |  | 26.64% | 0 | 0 |  | 1 | CONSTRUÇÃO DA CRECHE TIPO I | 13 | 0
Serviço | 36.21 | SINAPI | 89827 | JUNÇÃO SIMPLES, PVC, SERIE NORMAL, ESGOTO PREDIAL, DN 50 X 50 MM, JUNTA ELÁSTICA, FORNECIDO E INSTALADO EM PRUMADA DE ESGOTO SANITÁRIO OU VENTILAÇÃO. AF_08/2022 | 21 | UN | 22.64 |  | 26.64% | 0 | 0 |  | 1 | CONSTRUÇÃO DA CRECHE TIPO I | 21 | 0
Serviço | 36.22 | SINAPI | 89783 | JUNÇÃO SIMPLES, PVC, SERIE NORMAL, ESGOTO PREDIAL, DN 40 MM, JUNTA SOLDÁVEL, FORNECIDO E INSTALADO EM RAMAL DE DESCARGA OU RAMAL DE ESGOTO SANITÁRIO. AF_08/2022 | 9 | UN | 16 |  | 26.64% | 0 | 0 |  | 1 | CONSTRUÇÃO DA CRECHE TIPO I | 9 | 0
Serviço | 36.23 | SINAPI | 89569 | JUNÇÃO SIMPLES, PVC, SERIE R, ÁGUA PLUVIAL, DN 100 X 75 MM, JUNTA ELÁSTICA, FORNECIDO E INSTALADO EM RAMAL DE ENCAMINHAMENTO. AF_06/2022 | 6 | UN | 111.9 |  | 26.64% | 0 | 0 |  | 1 | CONSTRUÇÃO DA CRECHE TIPO I | 6 | 0
Serviço | 36.24 | Composição | 109 | JUNÇÃO SIMPLES, PVC, SERIE R, ÁGUA PLUVIAL, DN 100 x 50 MM, JUNTA ELÁSTICA, FORNECIDO E INSTALADO EM RAMAL DE ENCAMINHAMENTO | 16 | UN | 40.49 |  | 26.64% | 0 | 0 |  | 1 | CONSTRUÇÃO DA CRECHE TIPO I | 16 | 0
Serviço | 36.25 | Composição | 110 | JUNÇÃO SIMPLES, PVC, SERIE R, ÁGUA PLUVIAL, DN 75 x 50 MM, JUNTA ELÁSTICA, FORNECIDO E INSTALADO EM RAMAL DE ENCAMINHAMENTO | 2 | UN | 40.49 |  | 26.64% | 0 | 0 |  | 1 | CONSTRUÇÃO DA CRECHE TIPO I | 2 | 0
Serviço | 36.26 | SINAPI | 89549 | REDUÇÃO EXCÊNTRICA, PVC, SERIE R, ÁGUA PLUVIAL, DN 75 X 50 MM, JUNTA ELÁSTICA, FORNECIDO E INSTALADO EM RAMAL DE ENCAMINHAMENTO. AF_06/2022 | 1 | UN | 21.72 |  | 26.64% | 0 | 0 |  | 1 | CONSTRUÇÃO DA CRECHE TIPO I | 1 | 0
Serviço | 36.27 | SINAPI | 99253 | CAIXA ENTERRADA HIDRÁULICA RETANGULAR EM ALVENARIA COM TIJOLOS CERÂMICOS MACIÇOS, DIMENSÕES INTERNAS: 0,6X0,6X0,6 M PARA REDE DE DRENAGEM. AF_12/2020 | 17 | UN | 509.45 |  | 26.64% | 0 | 0 |  | 1 | CONSTRUÇÃO DA CRECHE TIPO I | 17 | 0
Serviço | 36.28 | Composição | 111 | CURVA CURTA 45 GRAUS, PVC, SERIE NORMAL, ESGOTO PREDIAL, DN 100 MM, JUNTA ELÁSTICA, FORNECIDO E INSTALADO EM RAMAL DE DESCARGA OU RAMAL DE ESGOTO SANITÁRIO. | 4 | UN | 49.38 |  | 26.64% | 0 | 0 |  | 1 | CONSTRUÇÃO DA CRECHE TIPO I | 4 | 0
Serviço | 36.29 | SINAPI | 89495 | RALO SIFONADO, PVC, DN 100 X 40 MM, JUNTA SOLDÁVEL, FORNECIDO E INSTALADO EM RAMAIS DE ENCAMINHAMENTO DE ÁGUA PLUVIAL. AF_06/2022 | 28 | UN | 18.94 |  | 26.64% | 0 | 0 |  | 1 | CONSTRUÇÃO DA CRECHE TIPO I | 28 | 0
Macrosserviço | 37 |  |  | UNIDADE DE TRATAMENTO |  |  |  |  | 26.64% |  | 0
Serviço | 37.1 | SINAPI | 98087 | TANQUE SÉPTICO RETANGULAR, EM ALVENARIA COM BLOCOS DE CONCRETO, DIMENSÕES INTERNAS: 1,6 X 4,6 X H=2,4 M, VOLUME ÚTIL: 14720 L (PARA 105 CONTRIBUINTES). AF_12/2020 | 1 | UN | 11078.27 |  | 26.64% | 0 | 0 |  | 1 | CONSTRUÇÃO DA CRECHE TIPO I | 1 | 0
Serviço | 37.2 | SINAPI | 98065 | SUMIDOURO CIRCULAR, EM CONCRETO PRÉ-MOLDADO, DIÂMETRO INTERNO = 2,88 M, ALTURA INTERNA = 3,0 M, ÁREA DE INFILTRAÇÃO: 31,4 M² (PARA 12 CONTRIBUINTES). AF_12/2020_PA | 1 | UN | 7584.35 |  | 26.64% | 0 | 0 |  | 1 | CONSTRUÇÃO DA CRECHE TIPO I | 1 | 0
Serviço | 37.3 | SINAPI | 98090 | FILTRO ANAERÓBIO RETANGULAR, EM ALVENARIA COM BLOCOS DE CONCRETO, DIMENSÕES INTERNAS: 1,4 X 3,0 X H=1,67 M, VOLUME ÚTIL: 5040 L (PARA 32 CONTRIBUINTES). AF_12/2020 | 1 | UN | 8071.24 |  | 26.64% | 0 | 0 |  | 1 | CONSTRUÇÃO DA CRECHE TIPO I | 1 | 0
Macrosserviço | 38 |  |  | VENTILAÇÃO |  |  |  |  | 26.64% |  | 0
Serviço | 38.1 | SINAPI | 89732 | JOELHO 45 GRAUS, PVC, SERIE NORMAL, ESGOTO PREDIAL, DN 50 MM, JUNTA ELÁSTICA, FORNECIDO E INSTALADO EM RAMAL DE DESCARGA OU RAMAL DE ESGOTO SANITÁRIO. AF_08/2022 | 46 | UN | 16.81 |  | 26.64% | 0 | 0 |  | 1 | CONSTRUÇÃO DA CRECHE TIPO I | 46 | 0
Serviço | 38.2 | SINAPI | 89801 | JOELHO 90 GRAUS, PVC, SERIE NORMAL, ESGOTO PREDIAL, DN 50 MM, JUNTA ELÁSTICA, FORNECIDO E INSTALADO EM PRUMADA DE ESGOTO SANITÁRIO OU VENTILAÇÃO. AF_08/2022 | 248 | UN | 10.77 |  | 26.64% | 0 | 0 |  | 1 | CONSTRUÇÃO DA CRECHE TIPO I | 248 | 0
Serviço | 38.3 | SINAPI | 89805 | JOELHO 90 GRAUS, PVC, SERIE NORMAL, ESGOTO PREDIAL, DN 75 MM, JUNTA ELÁSTICA, FORNECIDO E INSTALADO EM PRUMADA DE ESGOTO SANITÁRIO OU VENTILAÇÃO. AF_08/2022 | 2 | UN | 22.76 |  | 26.64% | 0 | 0 |  | 1 | CONSTRUÇÃO DA CRECHE TIPO I | 2 | 0
Serviço | 38.4 | SINAPI | 89827 | JUNÇÃO SIMPLES, PVC, SERIE NORMAL, ESGOTO PREDIAL, DN 50 X 50 MM, JUNTA ELÁSTICA, FORNECIDO E INSTALADO EM PRUMADA DE ESGOTO SANITÁRIO OU VENTILAÇÃO. AF_08/2022 | 39 | UN | 22.64 |  | 26.64% | 0 | 0 |  | 1 | CONSTRUÇÃO DA CRECHE TIPO I | 39 | 0
Serviço | 38.5 | SINAPI | 89813 | LUVA SIMPLES, PVC, SERIE NORMAL, ESGOTO PREDIAL, DN 50 MM, JUNTA ELÁSTICA, FORNECIDO E INSTALADO EM PRUMADA DE ESGOTO SANITÁRIO OU VENTILAÇÃO. AF_08/2022 | 2 | UN | 6.73 |  | 26.64% | 0 | 0 |  | 1 | CONSTRUÇÃO DA CRECHE TIPO I | 2 | 0
Serviço | 38.6 | SINAPI | 104348 | TERMINAL DE VENTILAÇÃO, PVC, SÉRIE NORMAL, ESGOTO PREDIAL, DN 50 MM, JUNTA SOLDÁVEL, FORNECIDO E INSTALADO EM PRUMADA DE ESGOTO SANITÁRIO OU VENTILAÇÃO. AF_08/2022 | 24 | UN | 13.66 |  | 26.64% | 0 | 0 |  | 1 | CONSTRUÇÃO DA CRECHE TIPO I | 24 | 0
Serviço | 38.7 | SINAPI | 89712 | TUBO PVC, SERIE NORMAL, ESGOTO PREDIAL, DN 50 MM, FORNECIDO E INSTALADO EM RAMAL DE DESCARGA OU RAMAL DE ESGOTO SANITÁRIO. AF_08/2022 | 388.1 | M | 30.34 |  | 26.64% | 0 | 0 |  | 1 | CONSTRUÇÃO DA CRECHE TIPO I | 388.1 | 0
Serviço | 38.8 | SINAPI | 89696 | TÊ, PVC, SERIE R, ÁGUA PLUVIAL, DN 100 X 75 MM, JUNTA ELÁSTICA, FORNECIDO E INSTALADO EM CONDUTORES VERTICAIS DE ÁGUAS PLUVIAIS. AF_06/2022 | 2 | UN | 98.32 |  | 26.64% | 0 | 0 |  | 1 | CONSTRUÇÃO DA CRECHE TIPO I | 2 | 0
Serviço | 38.9 | SINAPI | 104352 | TE, PVC, SÉRIE NORMAL, ESGOTO PREDIAL, DN 100 X 50 MM, JUNTA ELÁSTICA, FORNECIDO E INSTALADO EM PRUMADA DE ESGOTO SANITÁRIO OU VENTILAÇÃO. AF_08/2022 | 6 | UN | 44.6 |  | 26.64% | 0 | 0 |  | 1 | CONSTRUÇÃO DA CRECHE TIPO I | 6 | 0
Serviço | 38.10 | SINAPI | 89825 | TE, PVC, SERIE NORMAL, ESGOTO PREDIAL, DN 50 X 50 MM, JUNTA ELÁSTICA, FORNECIDO E INSTALADO EM PRUMADA DE ESGOTO SANITÁRIO OU VENTILAÇÃO. AF_08/2022 | 56 | UN | 19.62 |  | 26.64% | 0 | 0 |  | 1 | CONSTRUÇÃO DA CRECHE TIPO I | 56 | 0
Serviço | 38.11 | SINAPI | 89630 | TE DE REDUÇÃO, PVC, SOLDÁVEL, DN 75MM X 50MM, INSTALADO EM PRUMADA DE ÁGUA - FORNECIMENTO E INSTALAÇÃO. AF_06/2022 | 7 | UN | 67.91 |  | 26.64% | 0 | 0 |  | 1 | CONSTRUÇÃO DA CRECHE TIPO I | 7 | 0
Macrosserviço | 39 |  |  | LOUÇAS, ACESSÓRIOS E METAIS |  |  |  |  | 26.64% |  | 0
Serviço | 39.1 | SINAPI | 95470 | VASO SANITARIO SIFONADO CONVENCIONAL COM LOUÇA BRANCA, INCLUSO CONJUNTO DE LIGAÇÃO PARA BACIA SANITÁRIA AJUSTÁVEL - FORNECIMENTO E INSTALAÇÃO. AF_01/2020 | 6 | UN | 343.63 |  | 26.64% | 0 | 0 |  | 1 | CONSTRUÇÃO DA CRECHE TIPO I | 6 | 0
Serviço | 39.2 | SINAPI | 100848 | VASO SANITÁRIO INFANTIL LOUÇA BRANCA - FORNECIMENTO E INSTALACAO. AF_01/2020 | 18 | UN | 632.37 |  | 26.64% | 0 | 0 |  | 1 | CONSTRUÇÃO DA CRECHE TIPO I | 18 | 0
Serviço | 39.3 | SINAPI | 100849 | ASSENTO SANITÁRIO CONVENCIONAL - FORNECIMENTO E INSTALACAO. AF_01/2020 | 6 | UN | 44.03 |  | 26.64% | 0 | 0 |  | 1 | CONSTRUÇÃO DA CRECHE TIPO I | 6 | 0
Serviço | 39.4 | SINAPI | 100851 | ASSENTO SANITÁRIO INFANTIL - FORNECIMENTO E INSTALACAO. AF_01/2020 | 18 | UN | 87.92 |  | 26.64% | 0 | 0 |  | 1 | CONSTRUÇÃO DA CRECHE TIPO I | 18 | 0
Serviço | 39.5 | Composição | 112 | BANHEIRA PLÁSTICA RÍGIDA, 77x45x20cm DE EMBUTIR, CONFORME DETALHE DE PROJETO | 4 | UN | 370.37 |  | 26.64% | 0 | 0 |  | 1 | CONSTRUÇÃO DA CRECHE TIPO I | 4 | 0
Serviço | 39.6 | Composição | 113 | LAVATÓRIO DE CANTO, LOUÇA BRANCA SUSPENSO, 29,5 X 39CM OU EQUIVALENTE, PADRÃO POPULAR - FORNECIMENTO E INSTALAÇÃO | 4 | UN | 143.21 |  | 26.64% | 0 | 0 |  | 1 | CONSTRUÇÃO DA CRECHE TIPO I | 4 | 0
Serviço | 39.7 | SINAPI | 86901 | CUBA DE EMBUTIR OVAL EM LOUÇA BRANCA, 35 X 50CM OU EQUIVALENTE - FORNECIMENTO E INSTALAÇÃO. AF_01/2020 | 22 | UN | 167.1 |  | 26.64% | 0 | 0 |  | 1 | CONSTRUÇÃO DA CRECHE TIPO I | 22 | 0
Serviço | 39.8 | SINAPI | 86902 | LAVATÓRIO LOUÇA BRANCA COM COLUNA, *44 X 35,5* CM, PADRÃO POPULAR - FORNECIMENTO E INSTALAÇÃO. AF_01/2020 | 6 | UN | 343.72 |  | 26.64% | 0 | 0 |  | 1 | CONSTRUÇÃO DA CRECHE TIPO I | 6 | 0
Serviço | 39.9 | SINAPI | 86872 | TANQUE DE LOUÇA BRANCA COM COLUNA, 30L OU EQUIVALENTE - FORNECIMENTO E INSTALAÇÃO. AF_01/2020 | 6 | UN | 816.42 |  | 26.64% | 0 | 0 |  | 1 | CONSTRUÇÃO DA CRECHE TIPO I | 6 | 0
Serviço | 39.10 | SINAPI | 86900 | CUBA DE EMBUTIR RETANGULAR DE AÇO INOXIDÁVEL, 46 X 30 X 12 CM - FORNECIMENTO E INSTALAÇÃO. AF_01/2020 | 10 | UN | 246.19 |  | 26.64% | 0 | 0 |  | 1 | CONSTRUÇÃO DA CRECHE TIPO I | 10 | 0
Serviço | 39.11 | Composição | 114 | CUBA DE EMBUTIR RETANGULAR DE AÇO INOXIDÁVEL, 50 X 40 X 20 CM - FORNECIMENTO E INSTALAÇÃO | 7 | UN | 246.2 |  | 26.64% | 0 | 0 |  | 1 | CONSTRUÇÃO DA CRECHE TIPO I | 7 | 0
Serviço | 39.12 | SINAPI | 100852 | CUBA DE EMBUTIR RETANGULAR DE AÇO INOXIDÁVEL, 56 X 33 X 12 CM - FORNECIMENTO E INSTALAÇÃO. AF_01/2020 | 1 | UN | 269.8 |  | 26.64% | 0 | 0 |  | 1 | CONSTRUÇÃO DA CRECHE TIPO I | 1 | 0
Serviço | 39.13 | SINAPI | 86877 | VÁLVULA EM METAL CROMADO 1.1/2" X 1.1/2" PARA TANQUE OU LAVATÓRIO, COM OU SEM LADRÃO - FORNECIMENTO E INSTALAÇÃO. AF_01/2020 | 42 | UN | 59.71 |  | 26.64% | 0 | 0 |  | 1 | CONSTRUÇÃO DA CRECHE TIPO I | 42 | 0
Serviço | 39.14 | SINAPI | 86878 | VÁLVULA EM METAL CROMADO TIPO AMERICANA 3.1/2" X 1.1/2" PARA PIA - FORNECIMENTO E INSTALAÇÃO. AF_01/2020 | 11 | UN | 64.3 |  | 26.64% | 0 | 0 |  | 1 | CONSTRUÇÃO DA CRECHE TIPO I | 11 | 0
Serviço | 39.15 | SINAPI | 86883 | SIFÃO DO TIPO FLEXÍVEL EM PVC 1 X 1.1/2 - FORNECIMENTO E INSTALAÇÃO. AF_01/2020 | 53 | UN | 11.37 |  | 26.64% | 0 | 0 |  | 1 | CONSTRUÇÃO DA CRECHE TIPO I | 53 | 0
Serviço | 39.16 | Composição | 115 | TORNEIRA CROMADA DE MESA, 1/2? OU 3/4?, PARA LAVATÓRIO, COM TEMPORIZADOR - FORNECIMENTO E INSTALAÇÃO. | 28 | UN | 113.05 |  | 26.64% | 0 | 0 |  | 1 | CONSTRUÇÃO DA CRECHE TIPO I | 28 | 0
Serviço | 39.17 | SINAPI | 86911 | TORNEIRA CROMADA LONGA, DE PAREDE, 1/2" OU 3/4", PARA PIA DE COZINHA, PADRÃO POPULAR - FORNECIMENTO E INSTALAÇÃO. AF_01/2020 | 19 | UN | 69.57 |  | 26.64% | 0 | 0 |  | 1 | CONSTRUÇÃO DA CRECHE TIPO I | 19 | 0
Serviço | 39.18 | Composição | 116 | TORNEIRA ELETRICA DE PAREDE, BICA ALTA, PARA COZINHA, 5500 W (110/220 V) | 2 | UN | 203.04 |  | 26.64% | 0 | 0 |  | 1 | CONSTRUÇÃO DA CRECHE TIPO I | 2 | 0
Serviço | 39.19 | SINAPI | 86913 | TORNEIRA CROMADA 1/2" OU 3/4" PARA TANQUE, PADRÃO POPULAR - FORNECIMENTO E INSTALAÇÃO. AF_01/2020 | 15 | UN | 44.23 |  | 26.64% | 0 | 0 |  | 1 | CONSTRUÇÃO DA CRECHE TIPO I | 15 | 0
Serviço | 39.20 | Composição | 117 | TORNEIRA CROMADA DE MESA PARA LAVATORIO, TIPO MONOCOMANDO - ACIONAMENTO TIPO ALAVANCA | 4 | UN | 273.13 |  | 26.64% | 0 | 0 |  | 1 | CONSTRUÇÃO DA CRECHE TIPO I | 4 | 0
Serviço | 39.21 | Composição | 118 | TORNEIRA ELÉTRICA COM MANGUEIRA PLÁSTICA FORTTI MAXI, LORENZETTIOU EQUIVALENTE | 4 | UN | 121.71 |  | 26.64% | 0 | 0 |  | 1 | CONSTRUÇÃO DA CRECHE TIPO I | 4 | 0
Serviço | 39.22 | SINAPI | 86887 | ENGATE FLEXÍVEL EM INOX, 1/2 X 40CM - FORNECIMENTO E INSTALAÇÃO. AF_01/2020 | 45 | UN | 48.01 |  | 26.64% | 0 | 0 |  | 1 | CONSTRUÇÃO DA CRECHE TIPO I | 45 | 0
Serviço | 39.23 | SINAPI | 100860 | CHUVEIRO ELÉTRICO COMUM CORPO PLÁSTICO, TIPO DUCHA - FORNECIMENTO E INSTALAÇÃO. AF_01/2020 | 13 | UN | 97.45 |  | 26.64% | 0 | 0 |  | 1 | CONSTRUÇÃO DA CRECHE TIPO I | 13 | 0
Serviço | 39.24 | Composição | 119 | BARRA DE APOIO RETA, EM ACO INOX POLIDO, COMPRIMENTO 40CM, FIXADA NA PAREDE - FORNECIMENTO E INSTALAÇÃO | 12 | UN | 326.04 |  | 26.64% | 0 | 0 |  | 1 | CONSTRUÇÃO DA CRECHE TIPO I | 12 | 0
Serviço | 39.25 | SINAPI | 100867 | BARRA DE APOIO RETA, EM ACO INOX POLIDO, COMPRIMENTO 70 CM, FIXADA NA PAREDE - FORNECIMENTO E INSTALAÇÃO. AF_01/2020 | 6 | UN | 346.58 |  | 26.64% | 0 | 0 |  | 1 | CONSTRUÇÃO DA CRECHE TIPO I | 6 | 0
Serviço | 39.26 | SINAPI | 100868 | BARRA DE APOIO RETA, EM ACO INOX POLIDO, COMPRIMENTO 80 CM, FIXADA NA PAREDE - FORNECIMENTO E INSTALAÇÃO. AF_01/2020 | 9 | UN | 360.25 |  | 26.64% | 0 | 0 |  | 1 | CONSTRUÇÃO DA CRECHE TIPO I | 9 | 0
Serviço | 39.27 | SINAPI | 100875 | BANCO ARTICULADO, EM ACO INOX, PARA PCD, FIXADO NA PAREDE - FORNECIMENTO E INSTALAÇÃO. AF_01/2020 | 1 | UN | 1139.71 |  | 26.64% | 0 | 0 |  | 1 | CONSTRUÇÃO DA CRECHE TIPO I | 1 | 0
Serviço | 39.28 | Composição | 120 | VÁLVULA DE DESCARGA METÁLICA, DUPLO ACIONAMENTO ECO, BASE 1 1/2", ACABAMENTO METALICO CROMADO - FORNECIMENTO E INSTALAÇÃO | 24 | UN | 347.39 |  | 26.64% | 0 | 0 |  | 1 | CONSTRUÇÃO DA CRECHE TIPO I | 24 | 0
Serviço | 39.29 | Composição | 121 | TOALHEIRO PLASTICO TIPO DISPENSER PARA PAPEL TOALHA INTERFOLHADO | 27 | UN | 95.32 |  | 26.64% | 0 | 0 |  | 1 | CONSTRUÇÃO DA CRECHE TIPO I | 27 | 0
Serviço | 39.30 | Composição | 122 | PAPELEIRA PLASTICA TIPO DISPENSER PARA PAPEL HIGIENICO ROLAO | 20 | UN | 70.6 |  | 26.64% | 0 | 0 |  | 1 | CONSTRUÇÃO DA CRECHE TIPO I | 20 | 0
Serviço | 39.31 | SINAPI | 95547 | SABONETEIRA PLASTICA TIPO DISPENSER PARA SABONETE LIQUIDO COM RESERVATORIO 800 A 1500 ML, INCLUSO FIXAÇÃO. AF_01/2020 | 23 | UN | 78.36 |  | 26.64% | 0 | 0 |  | 1 | CONSTRUÇÃO DA CRECHE TIPO I | 23 | 0
Serviço | 39.32 | Composição | 123 | ESPELHO CRISTAL, ESPESSURA 4MM, COM PARAFUSOS DE FIXAÇÃO, SEM MOLDURA | 16.9 | M2 | 540.28 |  | 26.64% | 0 | 0 |  | 1 | CONSTRUÇÃO DA CRECHE TIPO I | 16.9 | 0
Serviço | 39.33 | SINAPI | 104328 | CAIXA SIFONADA, COM GRELHA QUADRADA, PVC, DN 150 X 150 X 50 MM, JUNTA SOLDÁVEL, FORNECIDA E INSTALADA EM RAMAL DE DESCARGA OU EM RAMAL DE ESGOTO SANITÁRIO. AF_08/2022 | 17 | UN | 72.92 |  | 26.64% | 0 | 0 |  | 1 | CONSTRUÇÃO DA CRECHE TIPO I | 17 | 0
Serviço | 39.34 | SINAPI | 89708 | CAIXA SIFONADA, PVC, DN 150 X 185 X 75 MM, JUNTA ELÁSTICA, FORNECIDA E INSTALADA EM RAMAL DE DESCARGA OU EM RAMAL DE ESGOTO SANITÁRIO. AF_08/2022 | 6 | UN | 107.63 |  | 26.64% | 0 | 0 |  | 1 | CONSTRUÇÃO DA CRECHE TIPO I | 6 | 0
Serviço | 39.35 | Composição | 124 | DUCHA / CHUVEIRO METALICO, DE PAREDE, ARTICULAVEL, COM DESVIADOR E DUCHA MANUAL | 24 | UN | 149.61 |  | 26.64% | 0 | 0 |  | 1 | CONSTRUÇÃO DA CRECHE TIPO I | 24 | 0
Serviço | 39.36 | Composição | 125 | CABIDE/GANCHO DE BANHEIRO SIMPLES EM METAL CROMADO | 23 | UN | 49.24 |  | 26.64% | 0 | 0 |  | 1 | CONSTRUÇÃO DA CRECHE TIPO I | 23 | 0
Macrosserviço | 40 |  |  | INSTALAÇÃO DE GÁS COMBUSTÍVEL |  |  |  |  | 26.64% |  | 0
Serviço | 40.1 | SINAPI | 95248 | VÁLVULA DE ESFERA BRUTA, BRONZE, ROSCÁVEL, 1/2" - FORNECIMENTO E INSTALAÇÃO. AF_08/2021 | 2 | UN | 61.69 |  | 26.64% | 0 | 0 |  | 1 | CONSTRUÇÃO DA CRECHE TIPO I | 2 | 0
Serviço | 40.2 | SINAPI | 95249 | VÁLVULA DE ESFERA BRUTA, BRONZE, ROSCÁVEL, 3/4'' - FORNECIMENTO E INSTALAÇÃO. AF_08/2021 | 4 | UN | 72.57 |  | 26.64% | 0 | 0 |  | 1 | CONSTRUÇÃO DA CRECHE TIPO I | 4 | 0
Serviço | 40.3 | Composição | 126 | REGULADOR DE ALTA PRESSÃO GLP | 1 | UN | 674.13 |  | 26.64% | 0 | 0 |  | 1 | CONSTRUÇÃO DA CRECHE TIPO I | 1 | 0
Serviço | 40.4 | SINAPI | 103029 | REGISTRO OU REGULADOR DE GÁS DE COZINHA - FORNECIMENTO E INSTALAÇÃO. AF_08/2021 | 2 | UN | 53.18 |  | 26.64% | 0 | 0 |  | 1 | CONSTRUÇÃO DA CRECHE TIPO I | 2 | 0
Serviço | 40.5 | SINAPI | 92688 | TUBO DE AÇO GALVANIZADO COM COSTURA, CLASSE MÉDIA, CONEXÃO ROSQUEADA, DN 20 (3/4"), INSTALADO EM RAMAIS E SUB-RAMAIS DE GÁS - FORNECIMENTO E INSTALAÇÃO. AF_10/2020 | 53 | M | 53.21 |  | 26.64% | 0 | 0 |  | 1 | CONSTRUÇÃO DA CRECHE TIPO I | 53 | 0
Serviço | 40.6 | SINAPI | 92705 | TÊ, EM FERRO GALVANIZADO, CONEXÃO ROSQUEADA, DN 20 (3/4"), INSTALADO EM RAMAIS E SUB-RAMAIS DE GÁS - FORNECIMENTO E INSTALAÇÃO. AF_10/2020 | 1 | UN | 44.73 |  | 26.64% | 0 | 0 |  | 1 | CONSTRUÇÃO DA CRECHE TIPO I | 1 | 0
Serviço | 40.7 | Composição | 127 | CAP OU TAMPAO DE FERRO GALVANIZADO, COM ROSCA BSP, DE 3/4" | 1 | UN | 15.58 |  | 26.64% | 0 | 0 |  | 1 | CONSTRUÇÃO DA CRECHE TIPO I | 1 | 0
Serviço | 40.8 | SINAPI | 92695 | LUVA, EM FERRO GALVANIZADO, CONEXÃO ROSQUEADA, DN 20 (3/4"), INSTALADO EM RAMAIS E SUB-RAMAIS DE GÁS - FORNECIMENTO E INSTALAÇÃO. AF_10/2020 | 8 | UN | 24.2 |  | 26.64% | 0 | 0 |  | 1 | CONSTRUÇÃO DA CRECHE TIPO I | 8 | 0
Serviço | 40.9 | Composição | 260 | MANGUEIRA PARA GAS - GLP | 4 | UN | 30.99 |  | 26.64% | 0 | 0 |  | 1 | CONSTRUÇÃO DA CRECHE TIPO I | 4 | 0
Serviço | 40.10 | SINAPI | 97548 | CURVA 45 GRAUS, EM AÇO, CONEXÃO SOLDADA, DN 20 (3/4"), INSTALADO EM RAMAIS E SUB-RAMAIS DE GÁS - FORNECIMENTO E INSTALAÇÃO. AF_10/2020 | 2 | UN | 46.29 |  | 26.64% | 0 | 0 |  | 1 | CONSTRUÇÃO DA CRECHE TIPO I | 2 | 0
Serviço | 40.11 | SINAPI | 97549 | CURVA 90 GRAUS, EM AÇO, CONEXÃO SOLDADA, DN 20 (3/4"), INSTALADO EM RAMAIS E SUB-RAMAIS DE GÁS - FORNECIMENTO E INSTALAÇÃO. AF_10/2020 | 6 | UN | 46.29 |  | 26.64% | 0 | 0 |  | 1 | CONSTRUÇÃO DA CRECHE TIPO I | 6 | 0
Serviço | 40.12 | SINAPI | 97547 | CURVA 90 GRAUS, EM AÇO, CONEXÃO SOLDADA, DN 15 (1/2"), INSTALADO EM RAMAIS E SUB-RAMAIS DE GÁS - FORNECIMENTO E INSTALAÇÃO. AF_10/2020 | 2 | UN | 30.81 |  | 26.64% | 0 | 0 |  | 1 | CONSTRUÇÃO DA CRECHE TIPO I | 2 | 0
Macrosserviço | 41 |  |  | EXTINTORES |  |  |  |  | 26.64% |  | 0
Serviço | 41.1 | SINAPI | 101908 | EXTINTOR DE INCÊNDIO PORTÁTIL COM CARGA DE PQS DE 4 KG, CLASSE BC - FORNECIMENTO E INSTALAÇÃO. AF_10/2020_PE | 8 | UN | 223.67 |  | 26.64% | 0 | 0 |  | 1 | CONSTRUÇÃO DA CRECHE TIPO I | 8 | 0
Serviço | 41.2 | SINAPI | 101909 | EXTINTOR DE INCÊNDIO PORTÁTIL COM CARGA DE PQS DE 6 KG, CLASSE BC - FORNECIMENTO E INSTALAÇÃO. AF_10/2020_PE | 1 | UN | 259.98 |  | 26.64% | 0 | 0 |  | 1 | CONSTRUÇÃO DA CRECHE TIPO I | 1 | 0
Macrosserviço | 42 |  |  | HIDRANTES |  |  |  |  | 26.64% |  | 0
Serviço | 42.1 | SINAPI | 101912 | ABRIGO PARA HIDRANTE, 75X45X17CM, COM REGISTRO GLOBO ANGULAR 45 GRAUS 2 1/2", ADAPTADOR STORZ 2 1/2", MANGUEIRA DE INCÊNDIO 15M 2 1/2" E ESGUICHO EM LATÃO 2 1/2" - FORNECIMENTO E INSTALAÇÃO. AF_10/2020 | 2 | UN | 1925.52 |  | 26.64% | 0 | 0 |  | 1 | CONSTRUÇÃO DA CRECHE TIPO I | 2 | 0
Serviço | 42.2 | SINAPI | 101916 | HIDRANTE SUBTERRÂNEO PREDIAL (COM CURVA LONGA E CAIXA), DN 75 MM - FORNECIMENTO E INSTALAÇÃO. AF_10/2020 | 1 | UN | 3386.07 |  | 26.64% | 0 | 0 |  | 1 | CONSTRUÇÃO DA CRECHE TIPO I | 1 | 0
Macrosserviço | 43 |  |  | ACESSÓRIOS |  |  |  |  | 26.64% |  | 0
Serviço | 43.1 | SINAPI | 94794 | REGISTRO DE GAVETA BRUTO, LATÃO, ROSCÁVEL, 1 1/2", COM ACABAMENTO E CANOPLA CROMADOS - FORNECIMENTO E INSTALAÇÃO. AF_08/2021 | 2 | UN | 196.07 |  | 26.64% | 0 | 0 |  | 1 | CONSTRUÇÃO DA CRECHE TIPO I | 2 | 0
Serviço | 43.2 | SINAPI | 94499 | REGISTRO DE GAVETA BRUTO, LATÃO, ROSCÁVEL, 2 1/2" - FORNECIMENTO E INSTALAÇÃO. AF_08/2021 | 1 | UN | 343.18 |  | 26.64% | 0 | 0 |  | 1 | CONSTRUÇÃO DA CRECHE TIPO I | 1 | 0
Serviço | 43.3 | SINAPI | 94500 | REGISTRO DE GAVETA BRUTO, LATÃO, ROSCÁVEL, 3" - FORNECIMENTO E INSTALAÇÃO. AF_08/2021 | 4 | UN | 416.4 |  | 26.64% | 0 | 0 |  | 1 | CONSTRUÇÃO DA CRECHE TIPO I | 4 | 0
Serviço | 43.4 | SINAPI | 99622 | VÁLVULA DE RETENÇÃO HORIZONTAL, DE BRONZE, ROSCÁVEL, 1 1/2" - FORNECIMENTO E INSTALAÇÃO. AF_08/2021 | 1 | UN | 222.14 |  | 26.64% | 0 | 0 |  | 1 | CONSTRUÇÃO DA CRECHE TIPO I | 1 | 0
Serviço | 43.5 | SINAPI | 99624 | VÁLVULA DE RETENÇÃO HORIZONTAL, DE BRONZE, ROSCÁVEL, 2 1/2" - FORNECIMENTO E INSTALAÇÃO. AF_08/2021 | 2 | UN | 441.33 |  | 26.64% | 0 | 0 |  | 1 | CONSTRUÇÃO DA CRECHE TIPO I | 2 | 0
Serviço | 43.6 | SINAPI | 99625 | VÁLVULA DE RETENÇÃO HORIZONTAL, DE BRONZE, ROSCÁVEL, 3" - FORNECIMENTO E INSTALAÇÃO. AF_08/2021 | 2 | UN | 606.57 |  | 26.64% | 0 | 0 |  | 1 | CONSTRUÇÃO DA CRECHE TIPO I | 2 | 0
Serviço | 43.7 | Composição | 128 | REGISTRO OU VÁLVULA GLOBO ANGULAR EM LATÃO, PARA HIDRANTES EM INSTALAÇÃO PREDIAL DE INCÊNDIO, 45 GRAUS, 1 1/2" - FORNECIMENTO E INSTALAÇÃO. AF_08/2021 | 2 | UN | 213.02 |  | 26.64% | 0 | 0 |  | 1 | CONSTRUÇÃO DA CRECHE TIPO I | 2 | 0
Serviço | 43.8 | SINAPI | 101917 | MANÔMETRO 0 A 200 PSI (0 A 14 KGF/CM2), D = 50MM - FORNECIMENTO E INSTALAÇÃO. AF_10/2020 | 1 | UN | 164.37 |  | 26.64% | 0 | 0 |  | 1 | CONSTRUÇÃO DA CRECHE TIPO I | 1 | 0
Serviço | 43.9 | SINAPI | 95249 | VÁLVULA DE ESFERA BRUTA, BRONZE, ROSCÁVEL, 3/4'' - FORNECIMENTO E INSTALAÇÃO. AF_08/2021 | 2 | UN | 72.57 |  | 26.64% | 0 | 0 |  | 1 | CONSTRUÇÃO DA CRECHE TIPO I | 2 | 0
Serviço | 43.10 | Composição | 129 | MOTOBOMBA CENTRIFUGA | 2 | UN | 3823.8 |  | 26.64% | 0 | 0 |  | 1 | CONSTRUÇÃO DA CRECHE TIPO I | 2 | 0
Serviço | 43.11 | Composição | 130 | PRESSOSTATO | 1 | UN | 489.46 |  | 26.64% | 0 | 0 |  | 1 | CONSTRUÇÃO DA CRECHE TIPO I | 1 | 0
Serviço | 43.12 | Composição | 131 | TANQUE DE PRESSÃO | 1 | UN | 556.98 |  | 26.64% | 0 | 0 |  | 1 | CONSTRUÇÃO DA CRECHE TIPO I | 1 | 0
Serviço | 43.13 | Composição | 132 | VÁLVULA DE ALÍVIO | 1 | UN | 2805.19 |  | 26.64% | 0 | 0 |  | 1 | CONSTRUÇÃO DA CRECHE TIPO I | 1 | 0
Serviço | 43.14 | SINAPI | 102111 | BOMBA CENTRÍFUGA, MONOFÁSICA, 0,5 CV OU 0,49 HP, HM 6 A 20 M, Q 1,2 A 8,3 M3/H - FORNECIMENTO E INSTALAÇÃO. AF_12/2020 | 1 | UN | 999.97 |  | 26.64% | 0 | 0 |  | 1 | CONSTRUÇÃO DA CRECHE TIPO I | 1 | 0
Macrosserviço | 44 |  |  | TUBULAÇÕES E CONEXÕES |  |  |  |  | 26.64% |  | 0
Serviço | 44.1 | SINAPI | 95805 | CONDULETE DE PVC, TIPO B, PARA ELETRODUTO DE PVC SOLDÁVEL DN 25 MM (3/4''), APARENTE - FORNECIMENTO E INSTALAÇÃO. AF_10/2022 | 16 | UN | 23.98 |  | 26.64% | 0 | 0 |  | 1 | CONSTRUÇÃO DA CRECHE TIPO I | 16 | 0
Serviço | 44.2 | Composição | 133 | COTOVELO 90 GRAUS, EM FERRO GALVANIZADO, CONEXÃO ROSQUEADA, DN 40, INSTALADO EM RESERVAÇÃO DE ÁGUA DE EDIFICAÇÃO QUE POSSUA RESERVATÓRIO DE FIBRA/FIBROCIMENTO - FORNECIMENTO E INSTALAÇÃO. | 5 | UN | 82.11 |  | 26.64% | 0 | 0 |  | 1 | CONSTRUÇÃO DA CRECHE TIPO I | 5 | 0
Serviço | 44.3 | SINAPI | 94473 | COTOVELO 90 GRAUS, EM FERRO GALVANIZADO, CONEXÃO ROSQUEADA, DN 65 MM (2 1/2"), INSTALADO EM RESERVAÇÃO PREDIAL DE ÁGUA - FORNECIMENTO E INSTALAÇÃO. AF_04/2024 | 22 | UN | 129.34 |  | 26.64% | 0 | 0 |  | 1 | CONSTRUÇÃO DA CRECHE TIPO I | 22 | 0
Serviço | 44.4 | SINAPI | 94475 | COTOVELO 90 GRAUS, EM FERRO GALVANIZADO, CONEXÃO ROSQUEADA, DN 80 MM (3"), INSTALADO EM RESERVAÇÃO PREDIAL DE ÁGUA - FORNECIMENTO E INSTALAÇÃO. AF_04/2024 | 9 | UN | 175.99 |  | 26.64% | 0 | 0 |  | 1 | CONSTRUÇÃO DA CRECHE TIPO I | 9 | 0
Serviço | 44.5 | Composição | 134 | COTOVELO 90 GRAUS, EM FERRO GALVANIZADO, CONEXÃO ROSQUEADA, DN 25, INSTALADO EM RESERVAÇÃO DE ÁGUA DE EDIFICAÇÃO QUE POSSUA RESERVATÓRIO DE FIBRA/FIBROCIMENTO - FORNECIMENTO E INSTALAÇÃO. | 5 | UN | 37.23 |  | 26.64% | 0 | 0 |  | 1 | CONSTRUÇÃO DA CRECHE TIPO I | 5 | 0
Serviço | 44.6 | SINAPI | 97498 | TUBO DE AÇO GALVANIZADO COM COSTURA, CLASSE MÉDIA, DN 25 (1"), CONEXÃO ROSQUEADA, INSTALADO EM REDE DE ALIMENTAÇÃO PARA HIDRANTE - FORNECIMENTO E INSTALAÇÃO. AF_10/2020 | 1.05 | M | 65.23 |  | 26.64% | 0 | 0 |  | 1 | CONSTRUÇÃO DA CRECHE TIPO I | 1.05 | 0
Serviço | 44.7 | SINAPI | 92364 | TUBO DE AÇO GALVANIZADO COM COSTURA, CLASSE MÉDIA, DN 32 (1 1/4"), CONEXÃO ROSQUEADA, INSTALADO EM REDE DE ALIMENTAÇÃO PARA HIDRANTE - FORNECIMENTO E INSTALAÇÃO. AF_10/2020 | 0.23 | M | 80.89 |  | 26.64% | 0 | 0 |  | 1 | CONSTRUÇÃO DA CRECHE TIPO I | 0.23 | 0
Serviço | 44.8 | SINAPI | 92365 | TUBO DE AÇO GALVANIZADO COM COSTURA, CLASSE MÉDIA, DN 40 (1 1/2"), CONEXÃO ROSQUEADA, INSTALADO EM REDE DE ALIMENTAÇÃO PARA HIDRANTE - FORNECIMENTO E INSTALAÇÃO. AF_10/2020 | 1.52 | M | 93.35 |  | 26.64% | 0 | 0 |  | 1 | CONSTRUÇÃO DA CRECHE TIPO I | 1.52 | 0
Serviço | 44.9 | SINAPI | 92366 | TUBO DE AÇO GALVANIZADO COM COSTURA, CLASSE MÉDIA, DN 50 (2"), CONEXÃO ROSQUEADA, INSTALADO EM REDE DE ALIMENTAÇÃO PARA HIDRANTE - FORNECIMENTO E INSTALAÇÃO. AF_10/2020 | 0.35 | M | 131.42 |  | 26.64% | 0 | 0 |  | 1 | CONSTRUÇÃO DA CRECHE TIPO I | 0.35 | 0
Serviço | 44.10 | SINAPI | 92367 | TUBO DE AÇO GALVANIZADO COM COSTURA, CLASSE MÉDIA, DN 65 (2 1/2"), CONEXÃO ROSQUEADA, INSTALADO EM REDE DE ALIMENTAÇÃO PARA HIDRANTE - FORNECIMENTO E INSTALAÇÃO. AF_10/2020 | 96.2 | M | 162.02 |  | 26.64% | 0 | 0 |  | 1 | CONSTRUÇÃO DA CRECHE TIPO I | 96.2 | 0
Serviço | 44.11 | SINAPI | 92368 | TUBO DE AÇO GALVANIZADO COM COSTURA, CLASSE MÉDIA, DN 80 (3"), CONEXÃO ROSQUEADA, INSTALADO EM REDE DE ALIMENTAÇÃO PARA HIDRANTE - FORNECIMENTO E INSTALAÇÃO. AF_10/2020 | 8.2 | M | 215.38 |  | 26.64% | 0 | 0 |  | 1 | CONSTRUÇÃO DA CRECHE TIPO I | 8.2 | 0
Serviço | 44.12 | SINAPI | 95818 | CONDULETE DE PVC, TIPO X, PARA ELETRODUTO DE PVC SOLDÁVEL DN 32 MM (1''), APARENTE - FORNECIMENTO E INSTALAÇÃO. AF_10/2022 | 5 | UN | 54.23 |  | 26.64% | 0 | 0 |  | 1 | CONSTRUÇÃO DA CRECHE TIPO I | 5 | 0
Serviço | 44.13 | Composição | PRÓPRIA 151 | ADAPTADOR COM FLANGES LIVRES, CPVC, ROSCÁVEL, DN 35 MM, INSTALADO EM RESERVAÇÃO DE ÁGUA DE EDIFICAÇÃO QUE POSSUA RESERVATÓRIO DE FIBRA/FIBROCIMENTO - FORNECIMENTO E INSTALAÇÃO. | 9 | UN | 76.92 |  | 26.64% | 0 | 0 |  | 1 | CONSTRUÇÃO DA CRECHE TIPO I | 9 | 0
Serviço | 44.14 | SINAPI | 91917 | CURVA 90 GRAUS PARA ELETRODUTO, PVC, ROSCÁVEL, DN 32 MM (1"), PARA CIRCUITOS TERMINAIS, INSTALADA EM PAREDE - FORNECIMENTO E INSTALAÇÃO. AF_03/2023 | 5 | UN | 22.98 |  | 26.64% | 0 | 0 |  | 1 | CONSTRUÇÃO DA CRECHE TIPO I | 5 | 0
Serviço | 44.15 | SINAPI | 89842 | TÊ, CPVC, SOLDÁVEL, DN 35MM, INSTALADO EM PRUMADA DE ÁGUA FORNECIMENTO E INSTALAÇÃO. AF_06/2022 | 5 | UN | 55.21 |  | 26.64% | 0 | 0 |  | 1 | CONSTRUÇÃO DA CRECHE TIPO I | 5 | 0
Serviço | 44.16 | Composição | 135 | TAMPA CEGA EM PVC PARA CONDULETE 4 X 2" | 5 | UN | 20.57 |  | 26.64% | 0 | 0 |  | 1 | CONSTRUÇÃO DA CRECHE TIPO I | 5 | 0
Serviço | 44.17 | SINAPI | 97503 | LUVA COM REDUÇÃO, EM AÇO, CONEXÃO SOLDADA, DN 32 X 25 MM (1 1/4" X 1"), INSTALADO EM REDE DE ALIMENTAÇÃO PARA SPRINKLER - FORNECIMENTO E INSTALAÇÃO. AF_10/2020 | 1 | UN | 48.02 |  | 26.64% | 0 | 0 |  | 1 | CONSTRUÇÃO DA CRECHE TIPO I | 1 | 0
Serviço | 44.18 | Composição | 136 | LUVA COM REDUÇÃO, EM AÇO, CONEXÃO SOLDADA, DN 40 X 25 MM (1 1/2" X 1"), INSTALADO EM REDE DE ALIMENTAÇÃO PARA HIDRANTE - FORNECIMENTO E INSTALAÇÃO. | 2 | UN | 67.11 |  | 26.64% | 0 | 0 |  | 1 | CONSTRUÇÃO DA CRECHE TIPO I | 2 | 0
Serviço | 44.19 | SINAPI | 97447 | LUVA COM REDUÇÃO, EM AÇO, CONEXÃO SOLDADA, DN 65 X 50 MM (2 1/2" X 2"), INSTALADO EM PRUMADAS - FORNECIMENTO E INSTALAÇÃO. AF_10/2020 | 1 | UN | 196.45 |  | 26.64% | 0 | 0 |  | 1 | CONSTRUÇÃO DA CRECHE TIPO I | 1 | 0
Serviço | 44.20 | Composição | 137 | LUVA COM REDUÇÃO, EM AÇO, CONEXÃO SOLDADA, DN 75 X 65 MM, INSTALADO EM PRUMADAS - FORNECIMENTO E INSTALAÇÃO. | 1 | UN | 249.08 |  | 26.64% | 0 | 0 |  | 1 | CONSTRUÇÃO DA CRECHE TIPO I | 1 | 0
Serviço | 44.21 | Composição | 138 | LUVA COM REDUÇÃO, EM AÇO, CONEXÃO SOLDADA, DN 80 X 38 MM (3" X 2 1/2"), INSTALADO EM PRUMADAS - FORNECIMENTO E INSTALAÇÃO. | 2 | UN | 193.48 |  | 26.64% | 0 | 0 |  | 1 | CONSTRUÇÃO DA CRECHE TIPO I | 2 | 0
Serviço | 44.22 | Composição | 139 | LUVA COM REDUÇÃO, EM AÇO, CONEXÃO SOLDADA, DN 80 X 40 MM , INSTALADO EM PRUMADAS - FORNECIMENTO E INSTALAÇÃO | 1 | UN | 213.68 |  | 26.64% | 0 | 0 |  | 1 | CONSTRUÇÃO DA CRECHE TIPO I | 1 | 0
Serviço | 44.23 | Composição | 140 | LUVA COM REDUÇÃO, EM AÇO, CONEXÃO SOLDADA, DN 80 X 50 MM, INSTALADO EM PRUMADAS - FORNECIMENTO E INSTALAÇÃO. | 2 | UN | 233.87 |  | 26.64% | 0 | 0 |  | 1 | CONSTRUÇÃO DA CRECHE TIPO I | 2 | 0
Serviço | 44.24 | SINAPI | 97450 | LUVA COM REDUÇÃO, EM AÇO, CONEXÃO SOLDADA, DN 80 X 65 MM (3" X 2 1/2"), INSTALADO EM PRUMADAS - FORNECIMENTO E INSTALAÇÃO. AF_10/2020 | 2 | UN | 254.04 |  | 26.64% | 0 | 0 |  | 1 | CONSTRUÇÃO DA CRECHE TIPO I | 2 | 0
Serviço | 44.25 | Composição | 141 | TE DE REDUCAO DE FERRO GALVANIZADO, COM ROSCA BSP, DE 1" X 3/4" | 1 | UN | 54.71 |  | 26.64% | 0 | 0 |  | 1 | CONSTRUÇÃO DA CRECHE TIPO I | 1 | 0
Serviço | 44.26 | Composição | 142 | TE DE REDUCAO DE FERRO GALVANIZADO, COM ROSCA BSP, DE 1" X 3/4" | 1 | UN | 81.35 |  | 26.64% | 0 | 0 |  | 1 | CONSTRUÇÃO DA CRECHE TIPO I | 1 | 0
Serviço | 44.27 | Composição | 143 | TE DE REDUCAO DE FERRO GALVANIZADO, COM ROSCA BSP, DE 2 1/2" X 1" | 2 | UN | 178.41 |  | 26.64% | 0 | 0 |  | 1 | CONSTRUÇÃO DA CRECHE TIPO I | 2 | 0
Serviço | 44.28 | Composição | 144 | TE DE REDUCAO DE FERRO GALVANIZADO, COM ROSCA BSP, DE 2 1/2" X 1 1/2 | 1 | UN | 178.41 |  | 26.64% | 0 | 0 |  | 1 | CONSTRUÇÃO DA CRECHE TIPO I | 1 | 0
Serviço | 44.29 | Composição | 145 | TE DE REDUCAO DE FERRO GALVANIZADO, COM ROSCA BSP, DE 2 1/2" X 2" | 2 | UN | 182.82 |  | 26.64% | 0 | 0 |  | 1 | CONSTRUÇÃO DA CRECHE TIPO I | 2 | 0
Serviço | 44.30 | Composição | 146 | TE DE REDUCAO DE FERRO GALVANIZADO, COM ROSCA BSP, DE 3" X 2 1/2" | 4 | UN | 245.04 |  | 26.64% | 0 | 0 |  | 1 | CONSTRUÇÃO DA CRECHE TIPO I | 4 | 0
Serviço | 44.31 | Composição | 147 | ADAPTADOR PARA MANÔMETRO | 1 | UN | 109.65 |  | 26.64% | 0 | 0 |  | 1 | CONSTRUÇÃO DA CRECHE TIPO I | 1 | 0
Serviço | 44.32 | SINAPI | 92920 | LUVA DE REDUÇÃO, EM FERRO GALVANIZADO, 1" X 3/4", CONEXÃO ROSQUEADA, INSTALADO EM REDE DE ALIMENTAÇÃO PARA HIDRANTE - FORNECIMENTO E INSTALAÇÃO. AF_10/2020 | 2 | UN | 39.66 |  | 26.64% | 0 | 0 |  | 1 | CONSTRUÇÃO DA CRECHE TIPO I | 2 | 0
Serviço | 44.33 | Composição | 148 | LUVA DE REDUCAO DE FERRO GALVANIZADO, COM ROSCA BSP MACHO/FEMEA, DE 3/4" X 1/2" | 1 | UN | 29.41 |  | 26.64% | 0 | 0 |  | 1 | CONSTRUÇÃO DA CRECHE TIPO I | 1 | 0
Serviço | 44.34 | SINAPI | 92945 | LUVA DE REDUÇÃO, EM FERRO GALVANIZADO, 1 1/2" X 3/4", CONEXÃO ROSQUEADA, INSTALADO EM REDE DE ALIMENTAÇÃO PARA SPRINKLER - FORNECIMENTO E INSTALAÇÃO. AF_10/2020 | 2 | UN | 44.4 |  | 26.64% | 0 | 0 |  | 1 | CONSTRUÇÃO DA CRECHE TIPO I | 2 | 0
Serviço | 44.35 | Composição | 149 | BUCHA DE REDUCAO DE FERRO GALVANIZADO, COM ROSCA BSP, DE 3/4" X 1/2" | 1 | UN | 22.07 |  | 26.64% | 0 | 0 |  | 1 | CONSTRUÇÃO DA CRECHE TIPO I | 1 | 0
Macrosserviço | 45 |  |  | SINALIZAÇÕES |  |  |  |  | 26.64% |  | 0
Serviço | 45.1 | SINAPI | 97599 | LUMINÁRIA DE EMERGÊNCIA, COM 30 LÂMPADAS LED DE 2 W, SEM REATOR - FORNECIMENTO E INSTALAÇÃO. AF_09/2024 | 36 | UN | 21.58 |  | 26.64% | 0 | 0 |  | 1 | CONSTRUÇÃO DA CRECHE TIPO I | 36 | 0
Serviço | 45.2 | Composição | 150 | SINALIZAÇÃO COM PLACA INDICATIVA FIXADA NA ESTRUTURA. | 80 | UN | 41.69 |  | 26.64% | 0 | 0 |  | 1 | CONSTRUÇÃO DA CRECHE TIPO I | 80 | 0
Serviço | 45.3 | SINAPI | 102520 | PINTURA DE SINALIZAÇÃO VERTICAL DE SEGURANÇA, FAIXAS AMARELA E PRETA, APLICAÇÃO MANUAL, 2 DEMÃOS. AF_05/2021 | 12 | M2 | 82.59 |  | 26.64% | 0 | 0 |  | 1 | CONSTRUÇÃO DA CRECHE TIPO I | 12 | 0
Macrosserviço | 46 |  |  | ACESSÓRIOS PERFILADOS PERFURADOS |  |  |  |  | 26.64% |  | 0
Serviço | 46.1 | Composição | 151 | TERMINAL METALICO A PRESSAO PARA 1 CABO DE 35 MM2 | 1 | UN | 19.04 |  | 26.64% | 0 | 0 |  | 1 | CONSTRUÇÃO DA CRECHE TIPO I | 1 | 0
Serviço | 46.2 | Composição | 152 | CABECOTE PARA ENTRADA DE LINHA DE ALIMENTACAO PARA ELETRODUTO | 1 | UN | 15.37 |  | 26.64% | 0 | 0 |  | 1 | CONSTRUÇÃO DA CRECHE TIPO I | 1 | 0
Macrosserviço | 47 |  |  | ACESSÓRIOS PARA ELETRODUTOS |  |  |  |  | 26.64% |  | 0
Serviço | 47.1 | Composição | 153 | ARRUELA EM ALUMINIO, COM ROSCA, DE 1 1/2", PARA ELETRODUTO | 4 | UN | 4.86 |  | 26.64% | 0 | 0 |  | 1 | CONSTRUÇÃO DA CRECHE TIPO I | 4 | 0
Serviço | 47.2 | Composição | 154 | ARRUELA EM ALUMINIO | 4 | UN | 2.01 |  | 26.64% | 0 | 0 |  | 1 | CONSTRUÇÃO DA CRECHE TIPO I | 4 | 0
Serviço | 47.3 | SINAPI | 91941 | CAIXA RETANGULAR 4" X 2" BAIXA (0,30 M DO PISO), PVC, INSTALADA EM PAREDE - FORNECIMENTO E INSTALAÇÃO. AF_03/2023 | 236 | UN | 12.3 |  | 26.64% | 0 | 0 |  | 1 | CONSTRUÇÃO DA CRECHE TIPO I | 236 | 0
Serviço | 47.4 | SINAPI | 91936 | CAIXA OCTOGONAL 4" X 4", PVC, INSTALADA EM LAJE - FORNECIMENTO E INSTALAÇÃO. AF_03/2023 | 2 | UN | 18.8 |  | 26.64% | 0 | 0 |  | 1 | CONSTRUÇÃO DA CRECHE TIPO I | 2 | 0
Serviço | 47.5 | SINAPI | 92867 | CAIXA RETANGULAR 4" X 2" ALTA (2,00 M DO PISO), METÁLICA, INSTALADA EM PAREDE - FORNECIMENTO E INSTALAÇÃO. AF_03/2023 | 1 | UN | 33.68 |  | 26.64% | 0 | 0 |  | 1 | CONSTRUÇÃO DA CRECHE TIPO I | 1 | 0
Serviço | 47.6 | SINAPI | 91941 | CAIXA RETANGULAR 4" X 2" BAIXA (0,30 M DO PISO), PVC, INSTALADA EM PAREDE - FORNECIMENTO E INSTALAÇÃO. AF_03/2023 | 34 | UN | 12.3 |  | 26.64% | 0 | 0 |  | 1 | CONSTRUÇÃO DA CRECHE TIPO I | 34 | 0
Serviço | 47.7 | SINAPI | 91899 | CURVA 90 GRAUS PARA ELETRODUTO, PVC, ROSCÁVEL, DN 20 MM (1/2"), PARA CIRCUITOS TERMINAIS, INSTALADA EM LAJE - FORNECIMENTO E INSTALAÇÃO. AF_03/2023 | 1 | UN | 10.6 |  | 26.64% | 0 | 0 |  | 1 | CONSTRUÇÃO DA CRECHE TIPO I | 1 | 0
Serviço | 47.8 | Composição | 150 | CURVA 135 GRAUS PARA ELETRODUTO, PVC, ROSCÁVEL, DN 38 MM (1 1/2"), PARA CIRCUITOS TERMINAIS, INSTALADA EM PAREDE - FORNECIMENTO E INSTALAÇÃO. | 2 | UN | 24.22 |  | 26.64% | 0 | 0 |  | 1 | CONSTRUÇÃO DA CRECHE TIPO I | 2 | 0
Serviço | 47.9 | SINAPI | 91878 | LUVA PARA ELETRODUTO, PVC, ROSCÁVEL, DN 20 MM (1/2"), PARA CIRCUITOS TERMINAIS, INSTALADA EM LAJE - FORNECIMENTO E INSTALAÇÃO. AF_03/2023 | 4 | UN | 6.08 |  | 26.64% | 0 | 0 |  | 1 | CONSTRUÇÃO DA CRECHE TIPO I | 4 | 0
Serviço | 47.10 | SINAPI | 93013 | LUVA PARA ELETRODUTO, PVC, ROSCÁVEL, DN 50 MM (1 1/2"), PARA REDE ENTERRADA DE DISTRIBUIÇÃO DE ENERGIA ELÉTRICA - FORNECIMENTO E INSTALAÇÃO. AF_12/2021 | 4 | UN | 16.4 |  | 26.64% | 0 | 0 |  | 1 | CONSTRUÇÃO DA CRECHE TIPO I | 4 | 0
Macrosserviço | 48 |  |  | ACESSÓRIOS GERAL |  |  |  |  | 26.64% |  | 0
Serviço | 48.1 | Composição | 155 | ARRUELA EM ALUMINIO | 1809 | UN | 2.01 |  | 26.64% | 0 | 0 |  | 1 | CONSTRUÇÃO DA CRECHE TIPO I | 1809 | 0
Serviço | 48.2 | Composição | 156 | BUCHA DE NYLON | 27 | UN | 0.95 |  | 26.64% | 0 | 0 |  | 1 | CONSTRUÇÃO DA CRECHE TIPO I | 27 | 0
Serviço | 48.3 | Composição | 157 | PARAFUSO DE ACO ZINCADO COM ROSCA SOBERBA, CABECA CHATA E FENDA SIMPLES, DIAMETRO 4,2 MM, COMPRIMENTO * 32 * MM | 1136 | UN | 0.78 |  | 26.64% | 0 | 0 |  | 1 | CONSTRUÇÃO DA CRECHE TIPO I | 1136 | 0
Serviço | 48.4 | Composição | 158 | PORCA ZINCADA, SEXTAVADA, DIAMETRO 1/4" | 1516 | UN | 0.91 |  | 26.64% | 0 | 0 |  | 1 | CONSTRUÇÃO DA CRECHE TIPO I | 1516 | 0
Serviço | 48.5 | SINAPI | 90460 | SUPORTE PARA 2 TUBOS HORIZONTAIS, ESPAÇADO A CADA 56 CM, EM PERFILADO COM COMPRIMENTO DE 25 CM FIXADO EM LAJE, POR METRO DE TUBULAÇÃO FIXADA. AF_09/2023 | 200 | M | 24.05 |  | 26.64% | 0 | 0 |  | 1 | CONSTRUÇÃO DA CRECHE TIPO I | 200 | 0
Serviço | 48.6 | Composição | 159 | VERGALHAO ZINCADO ROSCA TOTAL, 1/4 " (6,3 MM) | 253 | KG | 5.14 |  | 26.64% | 0 | 0 |  | 1 | CONSTRUÇÃO DA CRECHE TIPO I | 253 | 0
Serviço | 48.7 | SINAPI | 101553 | ALÇA PREFORMADA DE DISTRIBUIÇÃO, EM AÇO GALVANIZADO, AWG 1 - FORNECIMENTO E INSTALAÇÃO. AF_07/2020 | 1 | UN | 19.43 |  | 26.64% | 0 | 0 |  | 1 | CONSTRUÇÃO DA CRECHE TIPO I | 1 | 0
Serviço | 48.8 | Composição | 160 | ARMACAO VERTICAL COM HASTE E CONTRA-PINO, EM CHAPA DE ACO GALVANIZADO 3/16", COM 1 ESTRIBO E 1 ISOLADOR | 1 | KG | 88.78 |  | 26.64% | 0 | 0 |  | 1 | CONSTRUÇÃO DA CRECHE TIPO I | 1 | 0
Serviço | 48.9 | SINAPI | 98306 | BLOCO DE ENGATE RÁPIDO PARA BASTIDOR TIPO M10 - FORNECIMENTO E INSTALAÇÃO. AF_11/2019 | 2 | UN | 91.72 |  | 26.64% | 0 | 0 |  | 1 | CONSTRUÇÃO DA CRECHE TIPO I | 2 | 0
Serviço | 48.10 | Composição | 161 | CABO DE COBRE NU 6 MM2 MEIO-DURO | 2.2 | M | 14.6 |  | 26.64% | 0 | 0 |  | 1 | CONSTRUÇÃO DA CRECHE TIPO I | 2.2 | 0
Serviço | 48.11 | Composição | 162 | CAIXA DE INSPECAO PARA ATERRAMENTO OU OUTRO USO, EM PVC, DN = 250 X 250 MM | 1 | UN | 61.82 |  | 26.64% | 0 | 0 |  | 1 | CONSTRUÇÃO DA CRECHE TIPO I | 1 | 0
Serviço | 48.12 | Composição | 163 | CHUMBADOR DE ACO TIPO PARABOLT, * 5/8" X 200* MM, COM PORCA E ARRUELA | 1 | UN | 34 |  | 26.64% | 0 | 0 |  | 1 | CONSTRUÇÃO DA CRECHE TIPO I | 1 | 0
Serviço | 48.13 | Composição | 164 | CONECTOR DE ALUMINIO TIPO PRENSA CABO, BITOLA 3/8", PARA CABOS DE DIAMETRO DE 9 A 10 MM | 5 | UN | 23.95 |  | 26.64% | 0 | 0 |  | 1 | CONSTRUÇÃO DA CRECHE TIPO I | 5 | 0
Serviço | 48.14 | SINAPI | 96986 | HASTE DE ATERRAMENTO, DIÂMETRO 3/4", COM 3 METROS - FORNECIMENTO E INSTALAÇÃO. AF_08/2023 | 1 | UN | 121.72 |  | 26.64% | 0 | 0 |  | 1 | CONSTRUÇÃO DA CRECHE TIPO I | 1 | 0
Serviço | 48.15 | SINAPI | 101548 | ISOLADOR, TIPO ROLDANA, PARA BAIXA TENSÃO - FORNECIMENTO E INSTALAÇÃO. AF_07/2020 | 1 | UN | 9.7 |  | 26.64% | 0 | 0 |  | 1 | CONSTRUÇÃO DA CRECHE TIPO I | 1 | 0
Serviço | 48.16 | Composição | 165 | PARAFUSO DE LATAO COM ROSCA SOBERBA, CABECA CHATA E FENDA SIMPLES, DIAMETRO 3,2 MM, COMPRIMENTO 16 MM | 16 | UN | 0.71 |  | 26.64% | 0 | 0 |  | 1 | CONSTRUÇÃO DA CRECHE TIPO I | 16 | 0
Serviço | 48.17 | Composição | 166 | CONECTOR DE ALUMINIO TIPO PRENSA CABO, BITOLA 1", PARA CABOS DE DIAMETRO DE 22,5 A 25 MM | 1 | UN | 31.48 |  | 26.64% | 0 | 0 |  | 1 | CONSTRUÇÃO DA CRECHE TIPO I | 1 | 0
Macrosserviço | 49 |  |  | CABOS |  |  |  |  | 26.64% |  | 0
Serviço | 49.1 | SINAPI | 92996 | CABO DE COBRE FLEXÍVEL ISOLADO, 150 MM², ANTI-CHAMA 0,6/1,0 KV, PARA REDE ENTERRADA DE DISTRIBUIÇÃO DE ENERGIA ELÉTRICA - FORNECIMENTO E INSTALAÇÃO. AF_12/2021 | 47.1 | M | 166.63 |  | 26.64% | 0 | 0 |  | 1 | CONSTRUÇÃO DA CRECHE TIPO I | 47.1 | 0
Serviço | 49.2 | SINAPI | 92998 | CABO DE COBRE FLEXÍVEL ISOLADO, 185 MM², ANTI-CHAMA 0,6/1,0 KV, PARA REDE ENTERRADA DE DISTRIBUIÇÃO DE ENERGIA ELÉTRICA - FORNECIMENTO E INSTALAÇÃO. AF_12/2021 | 14.4 | M | 204.2 |  | 26.64% | 0 | 0 |  | 1 | CONSTRUÇÃO DA CRECHE TIPO I | 14.4 | 0
Serviço | 49.3 | SINAPI | 93002 | CABO DE COBRE FLEXÍVEL ISOLADO, 300 MM², ANTI-CHAMA 0,6/1,0 KV, PARA REDE ENTERRADA DE DISTRIBUIÇÃO DE ENERGIA ELÉTRICA - FORNECIMENTO E INSTALAÇÃO. AF_12/2021 | 188.4 | M | 349.48 |  | 26.64% | 0 | 0 |  | 1 | CONSTRUÇÃO DA CRECHE TIPO I | 188.4 | 0
Serviço | 49.4 | SINAPI | 91932 | CABO DE COBRE FLEXÍVEL ISOLADO, 10 MM², ANTI-CHAMA 450/750 V, PARA CIRCUITOS TERMINAIS - FORNECIMENTO E INSTALAÇÃO. AF_03/2023 | 288.5 | M | 17.96 |  | 26.64% | 0 | 0 |  | 1 | CONSTRUÇÃO DA CRECHE TIPO I | 288.5 | 0
Serviço | 49.5 | SINAPI | 92996 | CABO DE COBRE FLEXÍVEL ISOLADO, 150 MM², ANTI-CHAMA 0,6/1,0 KV, PARA REDE ENTERRADA DE DISTRIBUIÇÃO DE ENERGIA ELÉTRICA - FORNECIMENTO E INSTALAÇÃO. AF_12/2021 | 35.8 | M | 166.63 |  | 26.64% | 0 | 0 |  | 1 | CONSTRUÇÃO DA CRECHE TIPO I | 35.8 | 0
Serviço | 49.6 | SINAPI | 91935 | CABO DE COBRE FLEXÍVEL ISOLADO, 16 MM², ANTI-CHAMA 0,6/1,0 KV, PARA CIRCUITOS TERMINAIS - FORNECIMENTO E INSTALAÇÃO. AF_03/2023 | 75.8 | M | 27.18 |  | 26.64% | 0 | 0 |  | 1 | CONSTRUÇÃO DA CRECHE TIPO I | 75.8 | 0
Serviço | 49.7 | SINAPI | 91929 | CABO DE COBRE FLEXÍVEL ISOLADO, 4 MM², ANTI-CHAMA 0,6/1,0 KV, PARA CIRCUITOS TERMINAIS - FORNECIMENTO E INSTALAÇÃO. AF_03/2023 | 59 | M | 7.69 |  | 26.64% | 0 | 0 |  | 1 | CONSTRUÇÃO DA CRECHE TIPO I | 59 | 0
Serviço | 49.8 | SINAPI | 101564 | CABO DE COBRE FLEXÍVEL ISOLADO, 50 MM², 0,6/1,0 KV, PARA REDE AÉREA DE DISTRIBUIÇÃO DE ENERGIA ELÉTRICA DE BAIXA TENSÃO - FORNECIMENTO E INSTALAÇÃO. AF_07/2020 | 129 | M | 55.91 |  | 26.64% | 0 | 0 |  | 1 | CONSTRUÇÃO DA CRECHE TIPO I | 129 | 0
Serviço | 49.9 | SINAPI | 91931 | CABO DE COBRE FLEXÍVEL ISOLADO, 6 MM², ANTI-CHAMA 0,6/1,0 KV, PARA CIRCUITOS TERMINAIS - FORNECIMENTO E INSTALAÇÃO. AF_03/2023 | 739 | M | 10.84 |  | 26.64% | 0 | 0 |  | 1 | CONSTRUÇÃO DA CRECHE TIPO I | 739 | 0
Serviço | 49.10 | SINAPI | 101567 | CABO DE COBRE FLEXÍVEL ISOLADO, 95 MM², 0,6/1,0 KV, PARA REDE AÉREA DE DISTRIBUIÇÃO DE ENERGIA ELÉTRICA DE BAIXA TENSÃO - FORNECIMENTO E INSTALAÇÃO. AF_07/2020 | 524.8 | M | 101.46 |  | 26.64% | 0 | 0 |  | 1 | CONSTRUÇÃO DA CRECHE TIPO I | 524.8 | 0
Serviço | 49.11 | SINAPI | 91924 | CABO DE COBRE FLEXÍVEL ISOLADO, 1,5 MM², ANTI-CHAMA 450/750 V, PARA CIRCUITOS TERMINAIS - FORNECIMENTO E INSTALAÇÃO. AF_03/2023 | 3983.2 | M | 3.21 |  | 26.64% | 0 | 0 |  | 1 | CONSTRUÇÃO DA CRECHE TIPO I | 3983.2 | 0
Serviço | 49.12 | SINAPI | 92981 | CABO DE COBRE FLEXÍVEL ISOLADO, 16 MM², ANTI-CHAMA 450/750 V, PARA DISTRIBUIÇÃO - FORNECIMENTO E INSTALAÇÃO. AF_10/2020 | 9.7 | M | 16.78 |  | 26.64% | 0 | 0 |  | 1 | CONSTRUÇÃO DA CRECHE TIPO I | 9.7 | 0
Serviço | 49.13 | SINAPI | 91926 | CABO DE COBRE FLEXÍVEL ISOLADO, 2,5 MM², ANTI-CHAMA 450/750 V, PARA CIRCUITOS TERMINAIS - FORNECIMENTO E INSTALAÇÃO. AF_03/2023 | 4433.5 | M | 4.66 |  | 26.64% | 0 | 0 |  | 1 | CONSTRUÇÃO DA CRECHE TIPO I | 4433.5 | 0
Serviço | 49.14 | SINAPI | 101562 | CABO DE COBRE FLEXÍVEL ISOLADO, 25 MM², 0,6/1,0 KV, PARA REDE AÉREA DE DISTRIBUIÇÃO DE ENERGIA ELÉTRICA DE BAIXA TENSÃO - FORNECIMENTO E INSTALAÇÃO. AF_07/2020 | 57.3 | M | 26.79 |  | 26.64% | 0 | 0 |  | 1 | CONSTRUÇÃO DA CRECHE TIPO I | 57.3 | 0
Serviço | 49.15 | SINAPI | 91928 | CABO DE COBRE FLEXÍVEL ISOLADO, 4 MM², ANTI-CHAMA 450/750 V, PARA CIRCUITOS TERMINAIS - FORNECIMENTO E INSTALAÇÃO. AF_03/2023 | 670.9 | M | 7.2 |  | 26.64% | 0 | 0 |  | 1 | CONSTRUÇÃO DA CRECHE TIPO I | 670.9 | 0
Serviço | 49.16 | SINAPI | 101564 | CABO DE COBRE FLEXÍVEL ISOLADO, 50 MM², 0,6/1,0 KV, PARA REDE AÉREA DE DISTRIBUIÇÃO DE ENERGIA ELÉTRICA DE BAIXA TENSÃO - FORNECIMENTO E INSTALAÇÃO. AF_07/2020 | 74.7 | M | 55.91 |  | 26.64% | 0 | 0 |  | 1 | CONSTRUÇÃO DA CRECHE TIPO I | 74.7 | 0
Serviço | 49.17 | SINAPI | 91930 | CABO DE COBRE FLEXÍVEL ISOLADO, 6 MM², ANTI-CHAMA 450/750 V, PARA CIRCUITOS TERMINAIS - FORNECIMENTO E INSTALAÇÃO. AF_03/2023 | 81.9 | M | 10.05 |  | 26.64% | 0 | 0 |  | 1 | CONSTRUÇÃO DA CRECHE TIPO I | 81.9 | 0
Macrosserviço | 50 |  |  | CAIXAS DE PASSAGEM |  |  |  |  | 26.64% |  | 0
Serviço | 50.1 | SINAPI | 100556 | CAIXA DE PASSAGEM PARA TELEFONE 15X15X10CM (SOBREPOR), FORNECIMENTO E INSTALACAO. AF_11/2019 | 3 | UN | 40.58 |  | 26.64% | 0 | 0 |  | 1 | CONSTRUÇÃO DA CRECHE TIPO I | 3 | 0
Serviço | 50.2 | SINAPI | 43097 | CAIXA DE PASSAGEM ELETRICA DE PAREDE, DE SOBREPOR, EM TERMOPLASTICO / PVC, COM TAMPA APARAFUSADA, DIMENSOES, 150 X 150 X *100* MM | 2 | UN | 49.92 |  | 26.64% | 0 | 0 |  | 1 | CONSTRUÇÃO DA CRECHE TIPO I | 2 | 0
Serviço | 50.3 | SINAPI | 97891 | CAIXA ENTERRADA ELÉTRICA RETANGULAR, EM ALVENARIA COM BLOCOS DE CONCRETO, FUNDO COM BRITA, DIMENSÕES INTERNAS: 0,4X0,4X0,4 M. AF_12/2020 | 14 | UN | 204.81 |  | 26.64% | 0 | 0 |  | 1 | CONSTRUÇÃO DA CRECHE TIPO I | 14 | 0
Macrosserviço | 51 |  |  | DISPOSITIVOS ELÉTRICOS |  |  |  |  | 26.64% |  | 0
Serviço | 51.1 | SINAPI | 91955 | INTERRUPTOR PARALELO (1 MÓDULO), 10A/250V, INCLUINDO SUPORTE E PLACA - FORNECIMENTO E INSTALAÇÃO. AF_03/2023 | 5 | UN | 42.21 |  | 26.64% | 0 | 0 |  | 1 | CONSTRUÇÃO DA CRECHE TIPO I | 5 | 0
Serviço | 51.2 | SINAPI | 91953 | INTERRUPTOR SIMPLES (1 MÓDULO), 10A/250V, INCLUINDO SUPORTE E PLACA - FORNECIMENTO E INSTALAÇÃO. AF_03/2023 | 8 | UN | 34.73 |  | 26.64% | 0 | 0 |  | 1 | CONSTRUÇÃO DA CRECHE TIPO I | 8 | 0
Serviço | 51.3 | SINAPI | 91959 | INTERRUPTOR SIMPLES (2 MÓDULOS), 10A/250V, INCLUINDO SUPORTE E PLACA - FORNECIMENTO E INSTALAÇÃO. AF_03/2023 | 4 | UN | 53.06 |  | 26.64% | 0 | 0 |  | 1 | CONSTRUÇÃO DA CRECHE TIPO I | 4 | 0
Serviço | 51.4 | SINAPI | 91967 | INTERRUPTOR SIMPLES (3 MÓDULOS), 10A/250V, INCLUINDO SUPORTE E PLACA - FORNECIMENTO E INSTALAÇÃO. AF_03/2023 | 1 | UN | 71.37 |  | 26.64% | 0 | 0 |  | 1 | CONSTRUÇÃO DA CRECHE TIPO I | 1 | 0
Serviço | 51.5 | Composição | 167 | ESPELHO / PLACA CEGA 4" X 2", PARA INSTALACAO DE TOMADAS E INTERRUPTORES | 30 | UN | 15.86 |  | 26.64% | 0 | 0 |  | 1 | CONSTRUÇÃO DA CRECHE TIPO I | 30 | 0
Serviço | 51.6 | SINAPI | 91946 | SUPORTE PARAFUSADO COM PLACA DE ENCAIXE 4" X 2" MÉDIO (1,30 M DO PISO) PARA PONTO ELÉTRICO - FORNECIMENTO E INSTALAÇÃO. AF_03/2023 | 189 | UN | 12.85 |  | 26.64% | 0 | 0 |  | 1 | CONSTRUÇÃO DA CRECHE TIPO I | 189 | 0
Serviço | 51.7 | SINAPI | 92022 | INTERRUPTOR SIMPLES (1 MÓDULO) COM 1 TOMADA DE EMBUTIR 2P+T 10 A, SEM SUPORTE E SEM PLACA - FORNECIMENTO E INSTALAÇÃO. AF_03/2023 | 27 | UN | 46.23 |  | 26.64% | 0 | 0 |  | 1 | CONSTRUÇÃO DA CRECHE TIPO I | 27 | 0
Serviço | 51.8 | SINAPI | 92028 | INTERRUPTOR PARALELO (1 MÓDULO) COM 1 TOMADA DE EMBUTIR 2P+T 10 A, SEM SUPORTE E SEM PLACA - FORNECIMENTO E INSTALAÇÃO. AF_03/2023 | 14 | UN | 53.76 |  | 26.64% | 0 | 0 |  | 1 | CONSTRUÇÃO DA CRECHE TIPO I | 14 | 0
Serviço | 51.9 | SINAPI | 91964 | INTERRUPTOR SIMPLES (2 MÓDULOS) COM INTERRUPTOR PARALELO (1 MÓDULO), 10A/250V, SEM SUPORTE E SEM PLACA - FORNECIMENTO E INSTALAÇÃO. AF_03/2023 | 1 | UN | 65.95 |  | 26.64% | 0 | 0 |  | 1 | CONSTRUÇÃO DA CRECHE TIPO I | 1 | 0
Serviço | 51.10 | SINAPI | 92026 | INTERRUPTOR SIMPLES (2 MÓDULOS) COM 1 TOMADA DE EMBUTIR 2P+T 10 A, SEM SUPORTE E SEM PLACA - FORNECIMENTO E INSTALAÇÃO. AF_03/2023 | 7 | UN | 64.55 |  | 26.64% | 0 | 0 |  | 1 | CONSTRUÇÃO DA CRECHE TIPO I | 7 | 0
Serviço | 51.11 | SINAPI | 91998 | TOMADA BAIXA DE EMBUTIR (1 MÓDULO), 2P+T 10 A, SEM SUPORTE E SEM PLACA - FORNECIMENTO E INSTALAÇÃO. AF_03/2023 | 129 | UN | 23.64 |  | 26.64% | 0 | 0 |  | 1 | CONSTRUÇÃO DA CRECHE TIPO I | 129 | 0
Serviço | 51.12 | SINAPI | 91999 | TOMADA BAIXA DE EMBUTIR (1 MÓDULO), 2P+T 20 A, SEM SUPORTE E SEM PLACA - FORNECIMENTO E INSTALAÇÃO. AF_03/2023 | 10 | UN | 26.35 |  | 26.64% | 0 | 0 |  | 1 | CONSTRUÇÃO DA CRECHE TIPO I | 10 | 0
Macrosserviço | 52 |  |  | DISPOSITIVOS DE PROTEÇÃO |  |  |  |  | 26.64% |  | 0
Serviço | 52.1 | SINAPI | 93667 | DISJUNTOR TRIPOLAR TIPO DIN, CORRENTE NOMINAL DE 10A - FORNECIMENTO E INSTALAÇÃO. AF_10/2020 | 2 | UN | 66.24 |  | 26.64% | 0 | 0 |  | 1 | CONSTRUÇÃO DA CRECHE TIPO I | 2 | 0
Serviço | 52.2 | SINAPI | 93653 | DISJUNTOR MONOPOLAR TIPO DIN, CORRENTE NOMINAL DE 10A - FORNECIMENTO E INSTALAÇÃO. AF_10/2020 | 47 | UN | 11.2 |  | 26.64% | 0 | 0 |  | 1 | CONSTRUÇÃO DA CRECHE TIPO I | 47 | 0
Serviço | 52.3 | SINAPI | 93654 | DISJUNTOR MONOPOLAR TIPO DIN, CORRENTE NOMINAL DE 16A - FORNECIMENTO E INSTALAÇÃO. AF_10/2020 | 8 | UN | 11.91 |  | 26.64% | 0 | 0 |  | 1 | CONSTRUÇÃO DA CRECHE TIPO I | 8 | 0
Serviço | 52.4 | SINAPI | 93656 | DISJUNTOR MONOPOLAR TIPO DIN, CORRENTE NOMINAL DE 25A - FORNECIMENTO E INSTALAÇÃO. AF_10/2020 | 1 | UN | 13.32 |  | 26.64% | 0 | 0 |  | 1 | CONSTRUÇÃO DA CRECHE TIPO I | 1 | 0
Serviço | 52.5 | SINAPI | 93660 | DISJUNTOR BIPOLAR TIPO DIN, CORRENTE NOMINAL DE 10A - FORNECIMENTO E INSTALAÇÃO. AF_10/2020 | 2 | UN | 52.68 |  | 26.64% | 0 | 0 |  | 1 | CONSTRUÇÃO DA CRECHE TIPO I | 2 | 0
Serviço | 52.6 | SINAPI | 93661 | DISJUNTOR BIPOLAR TIPO DIN, CORRENTE NOMINAL DE 16A - FORNECIMENTO E INSTALAÇÃO. AF_10/2020 | 11 | UN | 54.11 |  | 26.64% | 0 | 0 |  | 1 | CONSTRUÇÃO DA CRECHE TIPO I | 11 | 0
Serviço | 52.7 | SINAPI | 93663 | DISJUNTOR BIPOLAR TIPO DIN, CORRENTE NOMINAL DE 25A - FORNECIMENTO E INSTALAÇÃO. AF_10/2020 | 13 | UN | 56.92 |  | 26.64% | 0 | 0 |  | 1 | CONSTRUÇÃO DA CRECHE TIPO I | 13 | 0
Serviço | 52.8 | SINAPI | 93664 | DISJUNTOR BIPOLAR TIPO DIN, CORRENTE NOMINAL DE 32A - FORNECIMENTO E INSTALAÇÃO. AF_10/2020 | 6 | UN | 60.33 |  | 26.64% | 0 | 0 |  | 1 | CONSTRUÇÃO DA CRECHE TIPO I | 6 | 0
Serviço | 52.9 | SINAPI | 101895 | DISJUNTOR TERMOMAGNÉTICO TRIPOLAR , CORRENTE NOMINAL DE 125A - FORNECIMENTO E INSTALAÇÃO. AF_10/2020 | 4 | UN | 404.32 |  | 26.64% | 0 | 0 |  | 1 | CONSTRUÇÃO DA CRECHE TIPO I | 4 | 0
Serviço | 52.10 | SINAPI | 93668 | DISJUNTOR TRIPOLAR TIPO DIN, CORRENTE NOMINAL DE 16A - FORNECIMENTO E INSTALAÇÃO. AF_10/2020 | 2 | UN | 68.39 |  | 26.64% | 0 | 0 |  | 1 | CONSTRUÇÃO DA CRECHE TIPO I | 2 | 0
Serviço | 52.11 | SINAPI | 101896 | DISJUNTOR TERMOMAGNÉTICO TRIPOLAR , CORRENTE NOMINAL DE 200A - FORNECIMENTO E INSTALAÇÃO. AF_10/2020 | 2 | UN | 597.57 |  | 26.64% | 0 | 0 |  | 1 | CONSTRUÇÃO DA CRECHE TIPO I | 2 | 0
Serviço | 52.12 | SINAPI | 93670 | DISJUNTOR TRIPOLAR TIPO DIN, CORRENTE NOMINAL DE 25A - FORNECIMENTO E INSTALAÇÃO. AF_10/2020 | 2 | UN | 72.61 |  | 26.64% | 0 | 0 |  | 1 | CONSTRUÇÃO DA CRECHE TIPO I | 2 | 0
Serviço | 52.13 | SINAPI | 101898 | DISJUNTOR TERMOMAGNÉTICO TRIPOLAR , CORRENTE NOMINAL DE 400A - FORNECIMENTO E INSTALAÇÃO. AF_10/2020 | 2 | UN | 1251.45 |  | 26.64% | 0 | 0 |  | 1 | CONSTRUÇÃO DA CRECHE TIPO I | 2 | 0
Serviço | 52.14 | SINAPI | 93673 | DISJUNTOR TRIPOLAR TIPO DIN, CORRENTE NOMINAL DE 50A - FORNECIMENTO E INSTALAÇÃO. AF_10/2020 | 2 | UN | 96.1 |  | 26.64% | 0 | 0 |  | 1 | CONSTRUÇÃO DA CRECHE TIPO I | 2 | 0
Serviço | 52.15 | SINAPI | 101894 | DISJUNTOR TRIPOLAR TIPO NEMA, CORRENTE NOMINAL DE 60 ATÉ 100A - FORNECIMENTO E INSTALAÇÃO. AF_10/2020 | 2 | UN | 153.37 |  | 26.64% | 0 | 0 |  | 1 | CONSTRUÇÃO DA CRECHE TIPO I | 2 | 0
Serviço | 52.16 | Composição | 168 | DISPOSITIVO CONTRA SURTO - DPS 8 kA | 36 | UN | 72.19 |  | 26.64% | 0 | 0 |  | 1 | CONSTRUÇÃO DA CRECHE TIPO I | 36 | 0
Serviço | 52.17 | Composição | PRÓPRIA 422 | DISJUNTOR TETRAPOLAR TIPO DR, CORRENTE NOMINAL DE 25A - 30mA | 2 | UN | 162.28 |  | 26.64% | 0 | 0 |  | 1 | CONSTRUÇÃO DA CRECHE TIPO I | 2 | 0
Serviço | 52.18 | Composição | PRÓPRIA 423 | DISJUNTOR TETRAPOLAR TIPO DR, CORRENTE NOMINAL DE 40A - 30mA | 1 | UN | 162.39 |  | 26.64% | 0 | 0 |  | 1 | CONSTRUÇÃO DA CRECHE TIPO I | 1 | 0
Serviço | 52.19 | Composição | 170 | DISJUNTOR TETRAPOLAR TIPO DR, CORRENTE NOMINAL DE 63A - 30mA | 2 | UN | 175.22 |  | 26.64% | 0 | 0 |  | 1 | CONSTRUÇÃO DA CRECHE TIPO I | 2 | 0
Serviço | 52.20 | Composição | 171 | DISJUNTOR TETRAPOLAR TIPO DR, CORRENTE NOMINAL DE 80A - 30mA | 1 | UN | 312.47 |  | 26.64% | 0 | 0 |  | 1 | CONSTRUÇÃO DA CRECHE TIPO I | 1 | 0
Serviço | 52.21 | Composição | 172 | DISJUNTOR BIPOLAR TIPO DR, CORRENTE NOMINAL DE 60A A 100A - 30mA | 1 | UN | 268.68 |  | 26.64% | 0 | 0 |  | 1 | CONSTRUÇÃO DA CRECHE TIPO I | 1 | 0
Serviço | 52.22 | Composição | 173 | DISJUNTOR TETRAPOLAR TIPO DR, CORRENTE NOMINAL DE 100A - 30mA | 1 | UN | 310.36 |  | 26.64% | 0 | 0 |  | 1 | CONSTRUÇÃO DA CRECHE TIPO I | 1 | 0
Serviço | 52.23 | Composição | 174 | DISJUNTOR TETRAPOLAR TIPO DR, CORRENTE NOMINAL DE 125A - 30mA | 2 | UN | 339.1 |  | 26.64% | 0 | 0 |  | 1 | CONSTRUÇÃO DA CRECHE TIPO I | 2 | 0
Macrosserviço | 53 |  |  | ELETROCALHAS |  |  |  |  | 26.64% |  | 0
Serviço | 53.1 | Composição | 175 | ELETROCALHA LISA OU PERFURADA EM AÇO GALVANIZADO, LARGURA 200MM E ALTURA 75MM, INCLUSIVE EMENDA E FIXAÇÃO - FORNECIMENTO E INSTALAÇÃO | 49 | M | 186.99 |  | 26.64% | 0 | 0 |  | 1 | CONSTRUÇÃO DA CRECHE TIPO I | 49 | 0
Serviço | 53.2 | Composição | 176 | ELETROCALHA LISA OU PERFURADA EM AÇO GALVANIZADO, LARGURA 50MM E ALTURA 50MM, INCLUSIVE EMENDA E FIXAÇÃO - FORNECIMENTO E INSTALAÇÃO. | 102.2 | M | 110.92 |  | 26.64% | 0 | 0 |  | 1 | CONSTRUÇÃO DA CRECHE TIPO I | 102.2 | 0
Serviço | 53.3 | Composição | 177 | CABECOTE PARA ENTRADA DE LINHA DE ALIMENTACAO PARA ELETRODUTO | 68 | UN | 15.37 |  | 26.64% | 0 | 0 |  | 1 | CONSTRUÇÃO DA CRECHE TIPO I | 68 | 0
Serviço | 53.4 | Composição | 178 | TÊ HORIZONTAL 90º, PARA ELETROCALHA, LISA OU PERFURADA EM AÇO GALVANIZADO, LARGURA DE 200MM E ALTURA DE 50MM - FORNECIMENTO E INSTALAÇÃO. | 3 | UN | 135.84 |  | 26.64% | 0 | 0 |  | 1 | CONSTRUÇÃO DA CRECHE TIPO I | 3 | 0
Serviço | 53.5 | Composição | 367 | TÊ HORIZONTAL 90º, PARA ELETROCALHA, LISA OU PERFURADA EM AÇO GALVANIZADO, LARGURA DE 50MM E ALTURA DE 50MM - FORNECIMENTO E INSTALAÇÃO | 3 | UN | 128.53 |  | 26.64% | 0 | 0 |  | 1 | CONSTRUÇÃO DA CRECHE TIPO I | 3 | 0
Serviço | 53.6 | Composição | 180 | CRUZETA DE FERRO GALVANIZADO, COM ROSCA BSP, DE 2" | 1 | UN | 135.52 |  | 26.64% | 0 | 0 |  | 1 | CONSTRUÇÃO DA CRECHE TIPO I | 1 | 0
Serviço | 53.7 | SINAPI | 2662 | TAMPAO / TERMINAL / PLUG, D = 4", PARA DUTO CORRUGADO PEAD (CABEAMENTO SUBTERRANEO) | 1 | UN | 16.37 |  | 26.64% | 0 | 0 |  | 1 | CONSTRUÇÃO DA CRECHE TIPO I | 1 | 0
Serviço | 53.8 | SINAPI | 2668 | TAMPAO / TERMINAL / PLUG, D = 2", PARA DUTO CORRUGADO PEAD (CABEAMENTO SUBTERRANEO) | 7 | UN | 9.05 |  | 26.64% | 0 | 0 |  | 1 | CONSTRUÇÃO DA CRECHE TIPO I | 7 | 0
Serviço | 53.9 | Composição | 181 | TÊ HORIZONTAL 90º, PARA ELETROCALHA, LISA OU PERFURADA EM AÇO GALVANIZADO, LARGURA DE 200MM E ALTURA DE 75MM - FORNECIMENTO E INSTALAÇÃO. AF_04/2023 | 6 | UN | 133.54 |  | 26.64% | 0 | 0 |  | 1 | CONSTRUÇÃO DA CRECHE TIPO I | 6 | 0
Serviço | 53.10 | Composição | 182 | TAMPAO / TERMINAL / PLUG, D = 4" , PARA DUTO CORRUGADO PEAD | 3 | UN | 24.21 |  | 26.64% | 0 | 0 |  | 1 | CONSTRUÇÃO DA CRECHE TIPO I | 3 | 0
Serviço | 53.11 | Composição | 183 | TAMPAO / TERMINAL / PLUG, D = 2" , PARA DUTO CORRUGADO PEAD | 1 | UN | 16.68 |  | 26.64% | 0 | 0 |  | 1 | CONSTRUÇÃO DA CRECHE TIPO I | 1 | 0
Serviço | 53.12 | Composição | 184 | ELETROCALHA LISA OU PERFURADA EM AÇO GALVANIZADO, LARGURA 200MM E ALTURA 100 MM, INCLUSIVE EMENDA E FIXAÇÃO - FORNECIMENTO E INSTALAÇÃO | 67.8 | M | 210.27 |  | 26.64% | 0 | 0 |  | 1 | CONSTRUÇÃO DA CRECHE TIPO I | 67.8 | 0
Macrosserviço | 54 |  |  | ELETRODUTOS |  |  |  |  | 26.64% |  | 0
Serviço | 54.1 | SINAPI | 91837 | ELETRODUTO FLEXÍVEL CORRUGADO REFORÇADO, PVC, DN 32 MM (1"), PARA CIRCUITOS TERMINAIS, INSTALADO EM FORRO - FORNECIMENTO E INSTALAÇÃO. AF_03/2023_PA | 107.9 | M | 23.07 |  | 26.64% | 0 | 0 |  | 1 | CONSTRUÇÃO DA CRECHE TIPO I | 107.9 | 0
Serviço | 54.2 | SINAPI | 91855 | ELETRODUTO FLEXÍVEL CORRUGADO REFORÇADO, PVC, DN 25 MM (3/4"), PARA CIRCUITOS TERMINAIS, INSTALADO EM PAREDE - FORNECIMENTO E INSTALAÇÃO. AF_03/2023 | 1526.8 | M | 11.01 |  | 26.64% | 0 | 0 |  | 1 | CONSTRUÇÃO DA CRECHE TIPO I | 1526.8 | 0
Serviço | 54.3 | SINAPI | 97667 | ELETRODUTO FLEXÍVEL CORRUGADO, PEAD, DN 50 (1 1/2"), PARA REDE ENTERRADA DE DISTRIBUIÇÃO DE ENERGIA ELÉTRICA - FORNECIMENTO E INSTALAÇÃO. AF_12/2021 | 17.2 | M | 9.87 |  | 26.64% | 0 | 0 |  | 1 | CONSTRUÇÃO DA CRECHE TIPO I | 17.2 | 0
Serviço | 54.4 | SINAPI | 97669 | ELETRODUTO FLEXÍVEL CORRUGADO, PEAD, DN 90 (3"), PARA REDE ENTERRADA DE DISTRIBUIÇÃO DE ENERGIA ELÉTRICA - FORNECIMENTO E INSTALAÇÃO. AF_12/2021 | 45.9 | M | 20.8 |  | 26.64% | 0 | 0 |  | 1 | CONSTRUÇÃO DA CRECHE TIPO I | 45.9 | 0
Serviço | 54.5 | Composição | 185 | ELETRODUTO FLEXÍVEL CORRUGADO, PEAD, DN 100 (5"), PARA REDE ENTERRADA DE DISTRIBUIÇÃO DE ENERGIA ELÉTRICA - FORNECIMENTO E INSTALAÇÃO. | 36 | M | 29.85 |  | 26.64% | 0 | 0 |  | 1 | CONSTRUÇÃO DA CRECHE TIPO I | 36 | 0
Serviço | 54.6 | SINAPI | 91870 | ELETRODUTO RÍGIDO ROSCÁVEL, PVC, DN 20 MM (1/2"), PARA CIRCUITOS TERMINAIS, INSTALADO EM PAREDE - FORNECIMENTO E INSTALAÇÃO. AF_03/2023 | 6 | M | 12.68 |  | 26.64% | 0 | 0 |  | 1 | CONSTRUÇÃO DA CRECHE TIPO I | 6 | 0
Serviço | 54.7 | SINAPI | 91870 | ELETRODUTO RÍGIDO ROSCÁVEL, PVC, DN 20 MM (1/2"), PARA CIRCUITOS TERMINAIS, INSTALADO EM PAREDE - FORNECIMENTO E INSTALAÇÃO. AF_03/2023 | 6 | M | 12.68 |  | 26.64% | 0 | 0 |  | 1 | CONSTRUÇÃO DA CRECHE TIPO I | 6 | 0
Serviço | 54.8 | Composição | PRÓPRIA 424 | ELETRODUTO RIGIDO, EM ACO ZINCADO OU GALVANIZADO, TIPO LEVE, DN=3/4”, APARENTE - FORNECIMENTO E INSTALAÇÃO. AF_10/2022 | 2.3 | M | 34.76 |  | 26.64% | 0 | 0 |  | 1 | CONSTRUÇÃO DA CRECHE TIPO I | 2.3 | 0
Serviço | 54.9 | SINAPI | 97670 | ELETRODUTO FLEXÍVEL CORRUGADO, PEAD, DN 100 (4"), PARA REDE ENTERRADA DE DISTRIBUIÇÃO DE ENERGIA ELÉTRICA - FORNECIMENTO E INSTALAÇÃO. AF_12/2021 | 17.8 | M | 26.77 |  | 26.64% | 0 | 0 |  | 1 | CONSTRUÇÃO DA CRECHE TIPO I | 17.8 | 0
Serviço | 54.10 | SINAPI | 101663 | ABRAÇADEIRA DE FIXAÇÃO DE BRAÇOS DE LUMINÁRIAS DE 2" - FORNECIMENTO E INSTALAÇÃO. AF_08/2020 | 3 | UN | 29.58 |  | 26.64% | 0 | 0 |  | 1 | CONSTRUÇÃO DA CRECHE TIPO I | 3 | 0
Macrosserviço | 55 |  |  | PERFILADOS |  |  |  |  | 26.64% |  | 0
Serviço | 55.1 | Composição | 187 | GANCHO PARA PERFILADO 44X32 MM | 53 | M | 20.25 |  | 26.64% | 0 | 0 |  | 1 | CONSTRUÇÃO DA CRECHE TIPO I | 53 | 0
Serviço | 55.2 | SINAPI | 104764 | SUPORTE PARA 2 ELETRODUTOS, ESPAÇADO A CADA 80 CM, EM PERFILADO COM COMPRIMENTO DE 25 CM FIXADO EM LAJE, POR METRO DE ELETRODUTO FIXADO. AF_09/2023 | 45.3 | M | 21.25 |  | 26.64% | 0 | 0 |  | 1 | CONSTRUÇÃO DA CRECHE TIPO I | 45.3 | 0
Serviço | 55.3 | Composição | 188 | PERFILADO PERFURADO 38X38 MM | 45.3 | M | 56.41 |  | 26.64% | 0 | 0 |  | 1 | CONSTRUÇÃO DA CRECHE TIPO I | 45.3 | 0
Macrosserviço | 56 |  |  | ILUMINAÇÃO |  |  |  |  | 26.64% |  | 0
Serviço | 56.1 | SINAPI | 97607 | LUMINÁRIA ARANDELA TIPO TARTARUGA, DE SOBREPOR, COM 1 LÂMPADA LED DE 6 W, SEM REATOR - FORNECIMENTO E INSTALAÇÃO. AF_09/2024 | 16 | UN | 109.49 |  | 26.64% | 0 | 0 |  | 1 | CONSTRUÇÃO DA CRECHE TIPO I | 16 | 0
Serviço | 56.2 | Composição | PRÓPRIA 425 | LUMINÁRIA SOBREPOR COMPL., CORPO CH. AÇO PINTADA BRANCA, REFLETOR, ALETAS PARABÓLICAS ALUM.ALTA PUREZA E REFLETÂNCIA INCLUSIVE 4 LÂMPADAS LED T8 18/20W TEMP. DE COR 6000K BIVOLT C/ 60CM - CS416AL-N - AMES, 1452 - LUMAVI OU EQUIVALENTE | 7 | UN | 261.76 |  | 26.64% | 0 | 0 |  | 1 | CONSTRUÇÃO DA CRECHE TIPO I | 7 | 0
Serviço | 56.3 | Composição | 190 | LUMINÁRIA DE EMBUTIR COMPLETA EM FORRO DE GESSO OU MODULADO COM PERFIL "T", PARA 2 LAMPADAS T8 16/18W. | 14 | UN | 288.15 |  | 26.64% | 0 | 0 |  | 1 | CONSTRUÇÃO DA CRECHE TIPO I | 14 | 0
Serviço | 56.4 | Composição | PRÓPRIA 426 | LUMINÁRIA TIPO CALHA, DE EMBUTIR, COM 2 LÂMPADAS FLUORESCENTES DE 14 W, COM REATOR DE PARTIDA RÁPIDA - FORNECIMENTO E INSTALAÇÃO. | 40 | UN | 299.68 |  | 26.64% | 0 | 0 |  | 1 | CONSTRUÇÃO DA CRECHE TIPO I | 40 | 0
Serviço | 56.5 | Composição | 192 | LUMINÁRIA DE EMBUTIR COMPLETA EM FORRO DE GESSO OU MODULADO COM PERFIL "T", PARA 2 LAMPADAS T8 32/36W. | 105 | UN | 299.68 |  | 26.64% | 0 | 0 |  | 1 | CONSTRUÇÃO DA CRECHE TIPO I | 105 | 0
Serviço | 56.6 | Composição | PRÓPRIA 427 | REFLETOR EM ALUMÍNIO, DE SUPORTE E ALÇA, COM 1 LÂMPADA VAPOR DE MERCÚRIO DE 70 W, COM REATOR ALTO FATOR DE POTÊNCIA - FORNECIMENTO E INSTALAÇÃO. | 9 | UN | 329.7 |  | 26.64% | 0 | 0 |  | 1 | CONSTRUÇÃO DA CRECHE TIPO I | 9 | 0
Serviço | 56.7 | Composição | PRÓPRIA 428 | REFLETOR EM ALUMÍNIO, DE SUPORTE E ALÇA, COM 1 LÂMPADA VAPOR DE MERCÚRIO DE 150 W, COM REATOR ALTO FATOR DE POTÊNCIA - FORNECIMENTO E INSTALAÇÃO. | 4 | UN | 329.7 |  | 26.64% | 0 | 0 |  | 1 | CONSTRUÇÃO DA CRECHE TIPO I | 4 | 0
Serviço | 56.8 | Composição | PRÓPRIA 429 | REFLETOR EM ALUMÍNIO, DE SUPORTE E ALÇA, COM LÂMPADA VAPOR DE MERCÚRIO DE 250 W, COM REATOR ALTO FATOR DE POTÊNCIA - FORNECIMENTO E INSTALAÇÃO. AF_02/2020 | 1 | UN | 349.4 |  | 26.64% | 0 | 0 |  | 1 | CONSTRUÇÃO DA CRECHE TIPO I | 1 | 0
Macrosserviço | 57 |  |  | QUADROS |  |  |  |  | 26.64% |  | 0
Serviço | 57.1 | SINAPI | 101946 | QUADRO DE MEDIÇÃO GERAL DE ENERGIA PARA 1 MEDIDOR DE SOBREPOR - FORNECIMENTO E INSTALAÇÃO. AF_10/2020 | 1 | UN | 174.18 |  | 26.64% | 0 | 0 |  | 1 | CONSTRUÇÃO DA CRECHE TIPO I | 1 | 0
Serviço | 57.2 | Composição | 196 | QUADRO DE DISTRIBUIÇÃO DE ENERGIA EM CHAPA DE AÇO GALVANIZADO, DE EMBUTIR, COM BARRAMENTO TRIFÁSICO, PARA 46 DISJUNTORES DIN 100A - FORNECIMENTO E INSTALAÇÃO. | 8 | UN | 1001.21 |  | 26.64% | 0 | 0 |  | 1 | CONSTRUÇÃO DA CRECHE TIPO I | 8 | 0
Macrosserviço | 58 |  |  | DUTOS |  |  |  |  | 26.64% |  | 0
Serviço | 58.1 | SINAPI | 91927 | CABO DE COBRE FLEXÍVEL ISOLADO, 2,5 MM², ANTI-CHAMA 0,6/1,0 KV, PARA CIRCUITOS TERMINAIS - FORNECIMENTO E INSTALAÇÃO. AF_03/2023 | 22.6 | M | 5.22 |  | 26.64% | 0 | 0 |  | 1 | CONSTRUÇÃO DA CRECHE TIPO I | 22.6 | 0
Serviço | 58.2 | SINAPI | 91929 | CABO DE COBRE FLEXÍVEL ISOLADO, 4 MM², ANTI-CHAMA 0,6/1,0 KV, PARA CIRCUITOS TERMINAIS - FORNECIMENTO E INSTALAÇÃO. AF_03/2023 | 132.4 | M | 7.69 |  | 26.64% | 0 | 0 |  | 1 | CONSTRUÇÃO DA CRECHE TIPO I | 132.4 | 0
Serviço | 58.3 | SINAPI | 97327 | TUBO EM COBRE FLEXÍVEL, DN 1/4", COM ISOLAMENTO, INSTALADO EM RAMAL DE ALIMENTAÇÃO DE AR CONDICIONADO COM CONDENSADORA INDIVIDUAL FORNECIMENTO E INSTALAÇÃO. AF_12/2015 | 16.9 | M | 26.22 |  | 26.64% | 0 | 0 |  | 1 | CONSTRUÇÃO DA CRECHE TIPO I | 16.9 | 0
Serviço | 58.4 | SINAPI | 97328 | TUBO EM COBRE FLEXÍVEL, DN 3/8", COM ISOLAMENTO, INSTALADO EM RAMAL DE ALIMENTAÇÃO DE AR CONDICIONADO COM CONDENSADORA INDIVIDUAL - FORNECIMENTO E INSTALAÇÃO. AF_12/2015 | 154.9 | M | 42.84 |  | 26.64% | 0 | 0 |  | 1 | CONSTRUÇÃO DA CRECHE TIPO I | 154.9 | 0
Serviço | 58.5 | SINAPI | 103292 | TUBO EM COBRE FLEXÍVEL, DN 5/8", COM ISOLAMENTO, INSTALADO EM FORRO, PARA RAMAL DE ALIMENTAÇÃO DE AR CONDICIONADO, INCLUSO FIXADOR. AF_11/2021_PA | 138 | M | 72.01 |  | 26.64% | 0 | 0 |  | 1 | CONSTRUÇÃO DA CRECHE TIPO I | 138 | 0
Macrosserviço | 59 |  |  | DRENO |  |  |  |  | 26.64% |  | 0
Serviço | 59.1 | SINAPI | 103978 | TUBO, PVC, SOLDÁVEL, DE 40MM, INSTALADO EM RAMAL DE DISTRIBUIÇÃO DE ÁGUA - FORNECIMENTO E INSTALAÇÃO. AF_06/2022 | 128.8 | M | 28.86 |  | 26.64% | 0 | 0 |  | 1 | CONSTRUÇÃO DA CRECHE TIPO I | 128.8 | 0
Serviço | 59.2 | SINAPI | 103981 | JOELHO 45 GRAUS, PVC, SOLDÁVEL, DN 40MM, INSTALADO EM RAMAL DE DISTRIBUIÇÃO DE ÁGUA - FORNECIMENTO E INSTALAÇÃO. AF_06/2022 | 24 | UN | 18.64 |  | 26.64% | 0 | 0 |  | 1 | CONSTRUÇÃO DA CRECHE TIPO I | 24 | 0
Serviço | 59.3 | SINAPI | 103980 | JOELHO 90 GRAUS, PVC, SOLDÁVEL, DN 40MM, INSTALADO EM RAMAL DE DISTRIBUIÇÃO DE ÁGUA - FORNECIMENTO E INSTALAÇÃO. AF_06/2022 | 19 | UN | 18.57 |  | 26.64% | 0 | 0 |  | 1 | CONSTRUÇÃO DA CRECHE TIPO I | 19 | 0
Serviço | 59.4 | SINAPI | 104011 | TE, PVC, SOLDÁVEL, DN 40MM, INSTALADO EM RAMAL DE DISTRIBUIÇÃO DE ÁGUA - FORNECIMENTO E INSTALAÇÃO. AF_06/2022 | 1 | UN | 26.72 |  | 26.64% | 0 | 0 |  | 1 | CONSTRUÇÃO DA CRECHE TIPO I | 1 | 0
Macrosserviço | 60 |  |  | ACESSÓRIOS CABEAMENTO |  |  |  |  | 26.64% |  | 0
Serviço | 60.1 | SINAPI | 98307 | TOMADA DE REDE RJ45 - FORNECIMENTO E INSTALAÇÃO. AF_11/2019 | 28 | UN | 56.22 |  | 26.64% | 0 | 0 |  | 1 | CONSTRUÇÃO DA CRECHE TIPO I | 28 | 0
Serviço | 60.2 | Composição | 197 | SWITCH TIPO 48 PORTAS | 1 | UN | 5315.06 |  | 26.64% | 0 | 0 |  | 1 | CONSTRUÇÃO DA CRECHE TIPO I | 1 | 0
Serviço | 60.3 | Composição | 198 | PATCH CORD, CATEGORIA 6 UTP, 4 PARES. | 48 | UN | 50.18 |  | 26.64% | 0 | 0 |  | 1 | CONSTRUÇÃO DA CRECHE TIPO I | 48 | 0
Serviço | 60.4 | SINAPI | 98302 | PATCH PANEL 24 PORTAS, CATEGORIA 6 - FORNECIMENTO E INSTALAÇÃO. AF_11/2019 | 3 | UN | 1943.31 |  | 26.64% | 0 | 0 |  | 1 | CONSTRUÇÃO DA CRECHE TIPO I | 3 | 0
Serviço | 60.5 | Composição | 199 | RÉGUA DE TOMADAS ELÉTRICAS, COM 10 TOMADAS, PADRÃO RACK 19" | 1 | UN | 144.28 |  | 26.64% | 0 | 0 |  | 1 | CONSTRUÇÃO DA CRECHE TIPO I | 1 | 0
Serviço | 60.6 | Composição | 200 | GUIA DE CABOS FECHADO 1U | 2 | UN | 26.72 |  | 26.64% | 0 | 0 |  | 1 | CONSTRUÇÃO DA CRECHE TIPO I | 2 | 0
Serviço | 60.7 | Composição | 201 | BANDEJA MÓVEL, PADRÃO 19" | 1 | UN | 182.56 |  | 26.64% | 0 | 0 |  | 1 | CONSTRUÇÃO DA CRECHE TIPO I | 1 | 0
Serviço | 60.8 | SINAPI | 100555 | RACK ABERTO EM COLUNA 44U PARA SERVIDOR - FORNECIMENTO E INSTALAÇÃO. AF_11/2019 | 1 | UN | 2427.35 |  | 26.64% | 0 | 0 |  | 1 | CONSTRUÇÃO DA CRECHE TIPO I | 1 | 0
Serviço | 60.9 | Composição | 202 | GUIA VERTICAL 200 MM PARA CABOS | 1 | UN | 31.85 |  | 26.64% | 0 | 0 |  | 1 | CONSTRUÇÃO DA CRECHE TIPO I | 1 | 0
Macrosserviço | 61 |  |  | ACESSÓRIOS |  |  |  |  | 26.64% |  | 0
Serviço | 61.1 | SINAPI | 91941 | CAIXA RETANGULAR 4" X 2" BAIXA (0,30 M DO PISO), PVC, INSTALADA EM PAREDE - FORNECIMENTO E INSTALAÇÃO. AF_03/2023 | 42 | UN | 12.3 |  | 26.64% | 0 | 0 |  | 1 | CONSTRUÇÃO DA CRECHE TIPO I | 42 | 0
Serviço | 61.2 | Composição | 203 | ARRUELA EM ALUMINIO | 697 | UN | 2.01 |  | 26.64% | 0 | 0 |  | 1 | CONSTRUÇÃO DA CRECHE TIPO I | 697 | 0
Serviço | 61.3 | Composição | 204 | BUCHA DE NYLON | 23 | UN | 0.95 |  | 26.64% | 0 | 0 |  | 1 | CONSTRUÇÃO DA CRECHE TIPO I | 23 | 0
Serviço | 61.4 | Composição | 205 | PARAFUSO EM ACO GALVANIZADO, TIPO MAQUINA, SEXTAVADO, SEM PORCA | 481 | UN | 2.93 |  | 26.64% | 0 | 0 |  | 1 | CONSTRUÇÃO DA CRECHE TIPO I | 481 | 0
Serviço | 61.5 | Composição | 206 | PORCA ZINCADA, SEXTAVADA, DIAMETRO 1/4" | 593 | UN | 0.91 |  | 26.64% | 0 | 0 |  | 1 | CONSTRUÇÃO DA CRECHE TIPO I | 593 | 0
Serviço | 61.6 | SINAPI | 92884 | ARMAÇÃO UTILIZANDO AÇO CA-25 DE 10,0 MM - MONTAGEM. AF_06/2022 | 39.24 | KG | 14.63 |  | 26.64% | 0 | 0 |  | 1 | CONSTRUÇÃO DA CRECHE TIPO I | 39.24 | 0
Serviço | 61.7 | SINAPI | 98463 | SUPORTE ISOLADOR PARA FIXAÇÃO DA CORDOALHA DE COBRE EM ALVENARIA OU CONCRETO - FORNECIMENTO E INSTALAÇÃO. AF_08/2023 | 65 | UN | 27.21 |  | 26.64% | 0 | 0 |  | 1 | CONSTRUÇÃO DA CRECHE TIPO I | 65 | 0
Macrosserviço | 62 |  |  | CAIXAS E QUADROS |  |  |  |  | 26.64% |  | 0
Serviço | 62.1 | Composição | 206 | CAIXA DE CONCRETO ARMADO PRE-MOLDADO, COM FUNDO E TAMPA, DIMENSOES DE 0,30 X 0,30 X 0,30 M | 5 | UN | 419.72 |  | 26.64% | 0 | 0 |  | 1 | CONSTRUÇÃO DA CRECHE TIPO I | 5 | 0
Serviço | 62.2 | SINAPI | 100557 | CAIXA DE PASSAGEM PARA TELEFONE 80X80X15CM (SOBREPOR) FORNECIMENTO E INSTALACAO. AF_11/2019 | 4 | UN | 445.32 |  | 26.64% | 0 | 0 |  | 1 | CONSTRUÇÃO DA CRECHE TIPO I | 4 | 0
Serviço | 62.3 | Composição | 207 | QUADRO DE DISTRIBUIÇÃO DE ENERGIA EM CHAPA DE AÇO GALVANIZADO, DE EMBUTIR, COM BARRAMENTO TRIFÁSICO, PARA 46 DISJUNTORES DIN 100A - FORNECIMENTO E INSTALAÇÃO. | 1 | UN | 1001.21 |  | 26.64% | 0 | 0 |  | 1 | CONSTRUÇÃO DA CRECHE TIPO I | 1 | 0
Macrosserviço | 63 |  |  | DISPOSITIVOS |  |  |  |  | 26.64% |  | 0
Serviço | 63.1 | SINAPI | 98307 | TOMADA DE REDE RJ45 - FORNECIMENTO E INSTALAÇÃO. AF_11/2019 | 28 | UN | 56.22 |  | 26.64% | 0 | 0 |  | 1 | CONSTRUÇÃO DA CRECHE TIPO I | 28 | 0
Serviço | 63.2 | Composição | 208 | TOMADA PARA ANTENA DE TV, CABO COAXIAL DE 9 MM FORNECIMENTO E INSTALAÇÃO | 14 | UN | 31.19 |  | 26.64% | 0 | 0 |  | 1 | CONSTRUÇÃO DA CRECHE TIPO I | 14 | 0
Macrosserviço | 64 |  |  | ELETROCALHA E ELETRODUTOS |  |  |  |  | 26.64% |  | 0
Serviço | 64.1 | Composição | 209 | ELETROCALHA LISA OU PERFURADA EM AÇO GALVANIZADO, LARGURA 100MM E ALTURA 50MM, INCLUSIVE EMENDA E FIXAÇÃO - FORNECIMENTO E INSTALAÇÃO. | 77.6 | M | 145.98 |  | 26.64% | 0 | 0 |  | 1 | CONSTRUÇÃO DA CRECHE TIPO I | 77.6 | 0
Serviço | 64.2 | SINAPI | 91837 | ELETRODUTO FLEXÍVEL CORRUGADO REFORÇADO, PVC, DN 32 MM (1"), PARA CIRCUITOS TERMINAIS, INSTALADO EM FORRO - FORNECIMENTO E INSTALAÇÃO. AF_03/2023_PA | 4.2 | M | 23.07 |  | 26.64% | 0 | 0 |  | 1 | CONSTRUÇÃO DA CRECHE TIPO I | 4.2 | 0
Serviço | 64.3 | SINAPI | 91835 | ELETRODUTO FLEXÍVEL CORRUGADO REFORÇADO, PVC, DN 25 MM (3/4"), PARA CIRCUITOS TERMINAIS, INSTALADO EM FORRO - FORNECIMENTO E INSTALAÇÃO. AF_03/2023_PA | 258.4 | M | 18.96 |  | 26.64% | 0 | 0 |  | 1 | CONSTRUÇÃO DA CRECHE TIPO I | 258.4 | 0
Serviço | 64.4 | SINAPI | 91865 | ELETRODUTO RÍGIDO ROSCÁVEL, PVC, DN 40 MM (1 1/4"), PARA CIRCUITOS TERMINAIS, INSTALADO EM FORRO - FORNECIMENTO E INSTALAÇÃO. AF_03/2023 | 51.8 | M | 17.89 |  | 26.64% | 0 | 0 |  | 1 | CONSTRUÇÃO DA CRECHE TIPO I | 51.8 | 0
Serviço | 64.5 | SINAPI | 93011 | ELETRODUTO RÍGIDO ROSCÁVEL, PVC, DN 85 MM (3"), PARA REDE ENTERRADA DE DISTRIBUIÇÃO DE ENERGIA ELÉTRICA - FORNECIMENTO E INSTALAÇÃO. AF_12/2021 | 46.9 | M | 40.27 |  | 26.64% | 0 | 0 |  | 1 | CONSTRUÇÃO DA CRECHE TIPO I | 46.9 | 0
Serviço | 64.6 | Composição | 210 | CRUZETA DE FERRO GALVANIZADO, COM ROSCA BSP, DE 3" | 1 | UN | 330.07 |  | 26.64% | 0 | 0 |  | 1 | CONSTRUÇÃO DA CRECHE TIPO I | 1 | 0
Serviço | 64.7 | Composição | 211 | CRUZETA DE FERRO GALVANIZADO, COM ROSCA BSP, DE 2" | 3 | UN | 135.52 |  | 26.64% | 0 | 0 |  | 1 | CONSTRUÇÃO DA CRECHE TIPO I | 3 | 0
Serviço | 64.8 | Composição | 212 | CABECOTE PARA ENTRADA DE LINHA DE ALIMENTACAO PARA ELETRODUTO | 12 | UN | 15.37 |  | 26.64% | 0 | 0 |  | 1 | CONSTRUÇÃO DA CRECHE TIPO I | 12 | 0
Serviço | 64.9 | Composição | 213 | TERMINAL A COMPRESSÃO | 5 | UN | 16.97 |  | 26.64% | 0 | 0 |  | 1 | CONSTRUÇÃO DA CRECHE TIPO I | 5 | 0
Serviço | 64.10 | Composição | 214 | TÊ HORIZONTAL 90º, PARA ELETROCALHA, LISA OU PERFURADA EM AÇO GALVANIZADO, LARGURA DE 100MM E ALTURA DE 50MM - FORNECIMENTO E INSTALAÇÃO. | 1 | UN | 133.54 |  | 26.64% | 0 | 0 |  | 1 | CONSTRUÇÃO DA CRECHE TIPO I | 1 | 0
Macrosserviço | 65 |  |  | CABEAMENTO |  |  |  |  | 26.64% |  | 0
Serviço | 65.1 | SINAPI | 98297 | CABO ELETRÔNICO CATEGORIA 6, INSTALADO EM EDIFICAÇÃO INSTITUCIONAL - FORNECIMENTO E INSTALAÇÃO. AF_11/2019 | 1209.5 | M | 6.88 |  | 26.64% | 0 | 0 |  | 1 | CONSTRUÇÃO DA CRECHE TIPO I | 1209.5 | 0
Macrosserviço | 66 |  |  | SISTEMA DE EXAUSTÃO MECÂNICA |  |  |  |  | 26.64% |  | 0
Serviço | 66.1 | Composição | 215 | INSTALAÇÃO DE EXAUSTOR ELÉTRICO TIPO DOMICILIAR | 4 | UN | 388.8 |  | 26.64% | 0 | 0 |  | 1 | CONSTRUÇÃO DA CRECHE TIPO I | 4 | 0
Serviço | 66.2 | Composição | 216 | DUTO DE ALONGAMENTO PARA EXAUSTOR | 7.7 | M | 115.61 |  | 26.64% | 0 | 0 |  | 1 | CONSTRUÇÃO DA CRECHE TIPO I | 7.7 | 0
Serviço | 66.3 | Composição | 217 | COIFA EM AÇO INOX 100CM X 150CM | 1 | UN | 9033.2 |  | 26.64% | 0 | 0 |  | 1 | CONSTRUÇÃO DA CRECHE TIPO I | 1 | 0
Macrosserviço | 67 |  |  | SISTEMA DE PROTEÇÃO CONTRA DESCARGAS ATMOSFÉRICAS (SPDA) |  |  |  |  | 26.64% |  | 0
Serviço | 67.1 | SINAPI | 98111 | CAIXA DE INSPEÇÃO PARA ATERRAMENTO, CIRCULAR, EM POLIETILENO, DIÂMETRO INTERNO = 0,3 M. AF_12/2020 | 15 | UN | 54.61 |  | 26.64% | 0 | 0 |  | 1 | CONSTRUÇÃO DA CRECHE TIPO I | 15 | 0
Serviço | 67.2 | SINAPI | 96985 | HASTE DE ATERRAMENTO, DIÂMETRO 5/8", COM 3 METROS - FORNECIMENTO E INSTALAÇÃO. AF_08/2023 | 15 | UN | 81.46 |  | 26.64% | 0 | 0 |  | 1 | CONSTRUÇÃO DA CRECHE TIPO I | 15 | 0
Serviço | 67.3 | SINAPI | 104753 | CONECTOR SPLIT-BOLT, PARA SPDA, PARA CABOS ATÉ 50 MM2 - FORNECIMENTO E INSTALAÇÃO. AF_08/2023 | 48 | UN | 26.18 |  | 26.64% | 0 | 0 |  | 1 | CONSTRUÇÃO DA CRECHE TIPO I | 48 | 0
Serviço | 67.4 | SINAPI | 96977 | CORDOALHA DE COBRE NU 50 MM², ENTERRADA - FORNECIMENTO E INSTALAÇÃO. AF_08/2023 | 310 | M | 61.14 |  | 26.64% | 0 | 0 |  | 1 | CONSTRUÇÃO DA CRECHE TIPO I | 310 | 0
Serviço | 67.5 | Composição | 218 | SOLDA EXOTÉRMICA PARA SPDA - FORNECIMENTO E INSTALAÇÃO. | 20 | UN | 70.1 |  | 26.64% | 0 | 0 |  | 1 | CONSTRUÇÃO DA CRECHE TIPO I | 20 | 0
Serviço | 67.6 | Composição | PRÓPRIA 430 | VERGALHÃO | 120 | M | 16.18 |  | 26.64% | 0 | 0 |  | 1 | CONSTRUÇÃO DA CRECHE TIPO I | 120 | 0
Serviço | 67.7 | Composição | PRÓPRIA 431 | BARRA CHATA EM ALUMINIO | 280 | UN | 28.3 |  | 26.64% | 0 | 0 |  | 1 | CONSTRUÇÃO DA CRECHE TIPO I | 280 | 0
Macrosserviço | 68 |  |  | SERVIÇOS COMPLEMENTARES |  |  |  |  | 26.64% |  | 0
Serviço | 68.1 | Composição | 221 | CONJUNTO DE MASTRO P/ TRÊS BANDEIRAS E PEDESTAL | 1 | UN | 5599.1 |  | 26.64% | 0 | 0 |  | 1 | CONSTRUÇÃO DA CRECHE TIPO I | 1 | 0
Serviço | 68.2 | Composição | 222 | BANCADA DE GRANITO CINZA ANDORINHA, INCLUSIVE PASSA PRATOS, ESPESSURA 2 CM - FORNECIMENTO E INSTALAÇÃO | 64.53 | M2 | 473.59 |  | 26.64% | 0 | 0 |  | 1 | CONSTRUÇÃO DA CRECHE TIPO I | 64.53 | 0
Serviço | 68.3 | Composição | 223 | BANCO DE GRANITO CINZA ANDORINHA, ESPESSURA 2 CM - FORNECIMENTO E INSTALAÇÃO | 2.21 | M2 | 473.59 |  | 26.64% | 0 | 0 |  | 1 | CONSTRUÇÃO DA CRECHE TIPO I | 2.21 | 0
Serviço | 68.4 | Composição | 224 | PRATELEIRA DE GRANITO CINZA ANDORINHA, ESPESSURA 2 CM - FORNECIMENTO E INSTALAÇÃO | 53.79 | M2 | 390.23 |  | 26.64% | 0 | 0 |  | 1 | CONSTRUÇÃO DA CRECHE TIPO I | 53.79 | 0
Serviço | 68.5 | Composição | 225 | ESCANINHOS EM MDF, REVESTIDOS EM LAMINADO MELAMÍNICO | 96.67 | M2 | 195.77 |  | 26.64% | 0 | 0 |  | 1 | CONSTRUÇÃO DA CRECHE TIPO I | 96.67 | 0
Serviço | 68.6 | SINAPI | 101965 | PEITORIL LINEAR EM GRANITO OU MÁRMORE, L = 15CM, COMPRIMENTO DE ATÉ 2M, ASSENTADO COM ARGAMASSA 1:6 COM ADITIVO. AF_11/2020 | 132 | M | 80 |  | 26.64% | 0 | 0 |  | 1 | CONSTRUÇÃO DA CRECHE TIPO I | 132 | 0
Serviço | 68.7 | Composição | 226 | PEITORIL EM GRANITO CINZA ANDORINHA, L = 15CM, COMPRIMENTO DE ATÉ 2M, ASSENTADO COM ARGAMASSA 1:6 COM ADITIVO - CHUVEIRO. | 8.45 | M | 80.03 |  | 26.64% | 0 | 0 |  | 1 | CONSTRUÇÃO DA CRECHE TIPO I | 8.45 | 0
Serviço | 68.8 | SINAPI | 100861 | SUPORTE MÃO FRANCESA EM AÇO, ABAS IGUAIS 30 CM, CAPACIDADE MINIMA 60 KG, BRANCO - FORNECIMENTO E INSTALAÇÃO. AF_01/2020 | 301 | UN | 34.51 |  | 26.64% | 0 | 0 |  | 1 | CONSTRUÇÃO DA CRECHE TIPO I | 301 | 0
Serviço | 68.9 | Composição | PRÓPRIA 152 | BARRA DE APOIO EM INOX, DIAMETRO MINIMO 3 CM, EM AÇO INOX | 23.86 | UN | 204.55 |  | 26.64% | 0 | 0 |  | 1 | CONSTRUÇÃO DA CRECHE TIPO I | 23.86 | 0
Serviço | 68.10 | Composição | 227 | BANCO DE CONCRETO SEM ENCOSTO, DIM. 2,50 X 0,60 M | 5.44 | M2 | 604.09 |  | 26.64% | 0 | 0 |  | 1 | CONSTRUÇÃO DA CRECHE TIPO I | 5.44 | 0
Serviço | 68.11 | Composição | 228 | POSTE OFICIAL COMPLETO PARA REDE DE VOLEI | 1 | CJ | 2714.7 |  | 26.64% | 0 | 0 |  | 1 | CONSTRUÇÃO DA CRECHE TIPO I | 1 | 0
Serviço | 68.12 | Composição | 229 | TABELA DE BASQUETE OFICIAL COMPLETA | 1 | CJ | 8277.36 |  | 26.64% | 0 | 0 |  | 1 | CONSTRUÇÃO DA CRECHE TIPO I | 1 | 0
Serviço | 68.13 | Composição | 230 | TRAVE OFICIAL COMPLETA PARA FUTEBOL DE SALÃO | 1 | CJ | 8423.82 |  | 26.64% | 0 | 0 |  | 1 | CONSTRUÇÃO DA CRECHE TIPO I | 1 | 0
Macrosserviço | 69 |  |  | MOVIMENTO DE TERRA PARA FUNDAÇÕES |  |  |  |  | 26.64% |  | 0
Serviço | 69.1 | SINAPI | 101617 | PREPARO DE FUNDO DE VALA COM LARGURA MAIOR OU IGUAL A 1,5 M E MENOR QUE 2,5 M (ACERTO DO SOLO NATURAL). AF_08/2020 | 36.54 | M2 | 3.18 |  | 26.64% | 0 | 0 |  | 1 | CONSTRUÇÃO DA CRECHE TIPO I | 36.54 | 0
Serviço | 69.2 | SINAPI | 93381 | REATERRO MECANIZADO DE VALA COM RETROESCAVADEIRA (CAPACIDADE DA CAÇAMBA DA RETRO: 0,26 M³/POTÊNCIA: 88 HP), LARGURA 0,8 A 1,5 M, PROFUNDIDADE 1,5 A 3,0 M, COM SOLO (SEM SUBSTITUIÇÃO) DE 1ª CATEGORIA E COMPACTADOR DE SOLOS DE PERCUSSÃO. AF_08/2023 | 14.59 | M3 | 13.54 |  | 26.64% | 0 | 0 |  | 1 | CONSTRUÇÃO DA CRECHE TIPO I | 14.59 | 0
Serviço | 69.3 | SINAPI | 96521 | ESCAVAÇÃO MECANIZADA PARA BLOCO DE COROAMENTO OU SAPATA COM RETROESCAVADEIRA (INCLUINDO ESCAVAÇÃO PARA COLOCAÇÃO DE FÔRMAS). AF_01/2024 | 29.23 | M3 | 42.76 |  | 26.64% | 0 | 0 |  | 1 | CONSTRUÇÃO DA CRECHE TIPO I | 29.23 | 0
Macrosserviço | 70 |  |  | CONCRETO ARMADO PARA SAPATAS E BLOCOS |  |  |  |  | 26.64% |  | 0
Serviço | 70.1 | SINAPI | 96619 | LASTRO DE CONCRETO MAGRO, APLICADO EM BLOCOS DE COROAMENTO OU SAPATAS, ESPESSURA DE 5 CM. AF_01/2024 | 1.83 | M2 | 38.27 |  | 26.64% | 0 | 0 |  | 1 | CONSTRUÇÃO DA CRECHE TIPO I | 1.83 | 0
Serviço | 70.2 | SINAPI | 96557 | CONCRETAGEM DE BLOCO DE COROAMENTO OU VIGA BALDRAME, FCK 30 MPA, COM USO DE BOMBA - LANÇAMENTO, ADENSAMENTO E ACABAMENTO. AF_01/2024 | 14.76 | M3 | 843.02 |  | 26.64% | 0 | 0 |  | 1 | CONSTRUÇÃO DA CRECHE TIPO I | 14.76 | 0
Serviço | 70.3 | SINAPI | 96534 | FABRICAÇÃO, MONTAGEM E DESMONTAGEM DE FÔRMA PARA BLOCO DE COROAMENTO, EM MADEIRA SERRADA, E=25 MM, 4 UTILIZAÇÕES. AF_01/2024 | 89.74 | M2 | 79.16 |  | 26.64% | 0 | 0 |  | 1 | CONSTRUÇÃO DA CRECHE TIPO I | 89.74 | 0
Serviço | 70.4 | SINAPI | 96545 | ARMAÇÃO DE BLOCO UTILIZANDO AÇO CA-50 DE 8 MM - MONTAGEM. AF_01/2024 | 585.54 | KG | 18.47 |  | 26.64% | 0 | 0 |  | 1 | CONSTRUÇÃO DA CRECHE TIPO I | 585.54 | 0
Serviço | 70.5 | SINAPI | 96546 | ARMAÇÃO DE BLOCO UTILIZANDO AÇO CA-50 DE 10 MM - MONTAGEM. AF_01/2024 | 352.14 | KG | 16.28 |  | 26.64% | 0 | 0 |  | 1 | CONSTRUÇÃO DA CRECHE TIPO I | 352.14 | 0
Serviço | 70.6 | SINAPI | 92915 | ARMAÇÃO DE ESTRUTURAS DIVERSAS DE CONCRETO ARMADO, EXCETO VIGAS, PILARES, LAJES E FUNDAÇÕES, UTILIZANDO AÇO CA-60 DE 5,0 MM - MONTAGEM. AF_06/2022 | 95.58 | KG | 18.89 |  | 26.64% | 0 | 0 |  | 1 | CONSTRUÇÃO DA CRECHE TIPO I | 95.58 | 0
Serviço | 70.7 | SINAPI | 104920 | ARMAÇÃO DE BLOCO, SAPATA ISOLADA, VIGA BALDRAME E SAPATA CORRIDA UTILIZANDO AÇO CA-50 DE 12,5 MM - MONTAGEM. AF_01/2024 | 14.55 | KG | 12.76 |  | 26.64% | 0 | 0 |  | 1 | CONSTRUÇÃO DA CRECHE TIPO I | 14.55 | 0
Serviço | 70.8 | SINAPI | 104921 | ARMAÇÃO DE BLOCO, SAPATA ISOLADA, VIGA BALDRAME E SAPATA CORRIDA UTILIZANDO AÇO CA-50 DE 16 MM - MONTAGEM. AF_01/2024 | 29.22 | KG | 12.1 |  | 26.64% | 0 | 0 |  | 1 | CONSTRUÇÃO DA CRECHE TIPO I | 29.22 | 0
Macrosserviço | 71 |  |  | CONCRETO ARMADO - PILARES |  |  |  |  | 26.64% |  | 0
Serviço | 71.1 | SINAPI | 92443 | MONTAGEM E DESMONTAGEM DE FÔRMA DE PILARES RETANGULARES E ESTRUTURAS SIMILARES, PÉ-DIREITO SIMPLES, EM CHAPA DE MADEIRA COMPENSADA PLASTIFICADA, 18 UTILIZAÇÕES. AF_09/2020 | 104.48 | M2 | 54.42 |  | 26.64% | 0 | 0 |  | 1 | CONSTRUÇÃO DA CRECHE TIPO I | 104.48 | 0
Serviço | 71.2 | SINAPI | 92762 | ARMAÇÃO DE PILAR OU VIGA DE ESTRUTURA CONVENCIONAL DE CONCRETO ARMADO UTILIZANDO AÇO CA-50 DE 10,0 MM - MONTAGEM. AF_06/2022 | 294.01 | KG | 13.27 |  | 26.64% | 0 | 0 |  | 1 | CONSTRUÇÃO DA CRECHE TIPO I | 294.01 | 0
Serviço | 71.3 | SINAPI | 92759 | ARMAÇÃO DE PILAR OU VIGA DE ESTRUTURA CONVENCIONAL DE CONCRETO ARMADO UTILIZANDO AÇO CA-60 DE 5,0 MM - MONTAGEM. AF_06/2022 | 173.04 | KG | 16.15 |  | 26.64% | 0 | 0 |  | 1 | CONSTRUÇÃO DA CRECHE TIPO I | 173.04 | 0
Serviço | 71.4 | SINAPI | 103672 | CONCRETAGEM DE PILARES, FCK = 25 MPA, COM USO DE BOMBA - LANÇAMENTO, ADENSAMENTO E ACABAMENTO. AF_02/2022_PS | 4.98 | M3 | 757.9 |  | 26.64% | 0 | 0 |  | 1 | CONSTRUÇÃO DA CRECHE TIPO I | 4.98 | 0
Serviço | 71.5 | SINAPI | 92759 | ARMAÇÃO DE PILAR OU VIGA DE ESTRUTURA CONVENCIONAL DE CONCRETO ARMADO UTILIZANDO AÇO CA-60 DE 5,0 MM - MONTAGEM. AF_06/2022 | 1 | KG | 16.15 |  | 26.64% | 0 | 0 |  | 1 | CONSTRUÇÃO DA CRECHE TIPO I | 1 | 0
Macrosserviço | 72 |  |  | CONCRETO ARMADO - VIGAS INCLUINDO BALDRAME |  |  |  |  | 26.64% |  | 0
Serviço | 72.1 | SINAPI | 96619 | LASTRO DE CONCRETO MAGRO, APLICADO EM BLOCOS DE COROAMENTO OU SAPATAS, ESPESSURA DE 5 CM. AF_01/2024 | 40.3 | M2 | 38.27 |  | 26.64% | 0 | 0 |  | 1 | CONSTRUÇÃO DA CRECHE TIPO I | 40.3 | 0
Serviço | 72.2 | SINAPI | 92443 | MONTAGEM E DESMONTAGEM DE FÔRMA DE PILARES RETANGULARES E ESTRUTURAS SIMILARES, PÉ-DIREITO SIMPLES, EM CHAPA DE MADEIRA COMPENSADA PLASTIFICADA, 18 UTILIZAÇÕES. AF_09/2020 | 163.17 | M2 | 54.42 |  | 26.64% | 0 | 0 |  | 1 | CONSTRUÇÃO DA CRECHE TIPO I | 163.17 | 0
Serviço | 72.3 | SINAPI | 92761 | ARMAÇÃO DE PILAR OU VIGA DE ESTRUTURA CONVENCIONAL DE CONCRETO ARMADO UTILIZANDO AÇO CA-50 DE 8,0 MM - MONTAGEM. AF_06/2022 | 541.39 | KG | 14.75 |  | 26.64% | 0 | 0 |  | 1 | CONSTRUÇÃO DA CRECHE TIPO I | 541.39 | 0
Serviço | 72.4 | SINAPI | 92762 | ARMAÇÃO DE PILAR OU VIGA DE ESTRUTURA CONVENCIONAL DE CONCRETO ARMADO UTILIZANDO AÇO CA-50 DE 10,0 MM - MONTAGEM. AF_06/2022 | 3.99 | KG | 13.27 |  | 26.64% | 0 | 0 |  | 1 | CONSTRUÇÃO DA CRECHE TIPO I | 3.99 | 0
Serviço | 72.5 | SINAPI | 92763 | ARMAÇÃO DE PILAR OU VIGA DE ESTRUTURA CONVENCIONAL DE CONCRETO ARMADO UTILIZANDO AÇO CA-50 DE 12,5 MM - MONTAGEM. AF_06/2022 | 8.51 | KG | 11.2 |  | 26.64% | 0 | 0 |  | 1 | CONSTRUÇÃO DA CRECHE TIPO I | 8.51 | 0
Serviço | 72.6 | SINAPI | 92764 | ARMAÇÃO DE PILAR OU VIGA DE ESTRUTURA CONVENCIONAL DE CONCRETO ARMADO UTILIZANDO AÇO CA-50 DE 16,0 MM - MONTAGEM. AF_06/2022 | 40.21 | KG | 10.91 |  | 26.64% | 0 | 0 |  | 1 | CONSTRUÇÃO DA CRECHE TIPO I | 40.21 | 0
Serviço | 72.7 | SINAPI | 92759 | ARMAÇÃO DE PILAR OU VIGA DE ESTRUTURA CONVENCIONAL DE CONCRETO ARMADO UTILIZANDO AÇO CA-60 DE 5,0 MM - MONTAGEM. AF_06/2022 | 202.39 | KG | 16.15 |  | 26.64% | 0 | 0 |  | 1 | CONSTRUÇÃO DA CRECHE TIPO I | 202.39 | 0
Serviço | 72.8 | SINAPI | 103675 | CONCRETAGEM DE VIGAS E LAJES, FCK=25 MPA, PARA LAJES MACIÇAS OU NERVURADAS COM USO DE BOMBA - LANÇAMENTO, ADENSAMENTO E ACABAMENTO. AF_02/2022_PS | 12.09 | M3 | 758.64 |  | 26.64% | 0 | 0 |  | 1 | CONSTRUÇÃO DA CRECHE TIPO I | 12.09 | 0
Macrosserviço | 73 |  |  | IMPERMEABILIZAÇÃO |  |  |  |  | 26.64% |  | 0
Serviço | 73.1 | Composição | 231 | IMPERMEABILIZAÇÃO DE VIGA BALDRAME COM EMULSÃO ASFÁLTICA, 2 DEMÃOS | 106.81 | M2 | 36.31 |  | 26.64% | 0 | 0 |  | 1 | CONSTRUÇÃO DA CRECHE TIPO I | 106.81 | 0
Macrosserviço | 74 |  |  | ALVENARIA DE VEDAÇÃO - MURO |  |  |  |  | 26.64% |  | 0
Serviço | 74.1 | SINAPI | 103324 | ALVENARIA DE VEDAÇÃO DE BLOCOS CERÂMICOS FURADOS NA VERTICAL DE 14X19X39 CM (ESPESSURA 14 CM) E ARGAMASSA DE ASSENTAMENTO COM PREPARO EM BETONEIRA. AF_12/2021 | 330.6 | M2 | 67.13 |  | 26.64% | 0 | 0 |  | 1 | CONSTRUÇÃO DA CRECHE TIPO I | 330.6 | 0
Serviço | 74.2 | SINAPI | 93200 | FIXAÇÃO (ENCUNHAMENTO) DE ALVENARIA DE VEDAÇÃO COM ARGAMASSA APLICADA COM BISNAGA. AF_03/2024 | 171.8 | M | 11.45 |  | 26.64% | 0 | 0 |  | 1 | CONSTRUÇÃO DA CRECHE TIPO I | 171.8 | 0
Macrosserviço | 75 |  |  | REVESTIMENTO |  |  |  |  | 26.64% |  | 0
Serviço | 75.1 | Composição | 232 | CHAPISCO APLICADO EM ALVENARIAS E ESTRUTURAS DE CONCRETO EXTERNAS, COM COLHER DE PEDREIRO. ARGAMASSA TRAÇO 1:3 COM PREPARO EM BETONEIRA 400L. - EXTERNO | 330.6 | M2 | 4.26 |  | 26.64% | 0 | 0 |  | 1 | CONSTRUÇÃO DA CRECHE TIPO I | 330.6 | 0
Serviço | 75.2 | Composição | 233 | CHAPISCO APLICADO EM ALVENARIAS E ESTRUTURAS DE CONCRETO EXTERNAS, COM COLHER DE PEDREIRO. ARGAMASSA TRAÇO 1:3 COM PREPARO EM BETONEIRA 400L. - INTERNO | 330.6 | M2 | 4.26 |  | 26.64% | 0 | 0 |  | 1 | CONSTRUÇÃO DA CRECHE TIPO I | 330.6 | 0
Serviço | 75.3 | Composição | 234 | EMBOÇO OU MASSA ÚNICA EM ARGAMASSA TRAÇO 1:2:8, PREPARO MECÂNICO COM BETONEIRA 400 L, APLICADA MANUALMENTE EM PANOS CEGOS - REVESTIMENTO INTERNO (SEM PRESENÇA DE VÃOS), ESPESSURA DE 25 MM | 330.6 | M2 | 39.43 |  | 26.64% | 0 | 0 |  | 1 | CONSTRUÇÃO DA CRECHE TIPO I | 330.6 | 0
Serviço | 75.4 | Composição | 235 | EMBOÇO OU MASSA ÚNICA EM ARGAMASSA TRAÇO 1:2:8, PREPARO MECÂNICO COM BETONEIRA 400 L, APLICADA MANUALMENTE EM PANOS CEGOS - REVESTIMENTO EXTERNO (SEM PRESENÇA DE VÃOS), ESPESSURA DE 25 MM | 330.6 | M2 | 39.43 |  | 26.64% | 0 | 0 |  | 1 | CONSTRUÇÃO DA CRECHE TIPO I | 330.6 | 0
Serviço | 75.5 | SINAPI | 101979 | CHAPIM (RUFO CAPA) EM AÇO GALVANIZADO, CORTE 33. AF_11/2020 | 177.7 | M | 40.28 |  | 26.64% | 0 | 0 |  | 1 | CONSTRUÇÃO DA CRECHE TIPO I | 177.7 | 0
Macrosserviço | 76 |  |  | PINTURA |  |  |  |  | 26.64% |  | 0
Serviço | 76.1 | Composição | 236 | PINTURA LÁTEX ACRÍLICA, SOBRE REBOCO LISO, COR CINZA CLARO, APLICAÇÃO MANUAL EM PAREDES, DUAS DEMÃOS | 330.6 | M2 | 12.41 |  | 26.64% | 0 | 0 |  | 1 | CONSTRUÇÃO DA CRECHE TIPO I | 330.6 | 0
Serviço | 76.2 | Composição | 237 | PINTURA LÁTEX ACRÍLICA, SOBRE REBOCO LISO, COR CINZA CLARO, APLICAÇÃO MANUAL EM PAREDES, DUAS DEMÃOS - FACE EXTERNA MURO | 330.6 | M2 | 12.41 |  | 26.64% | 0 | 0 |  | 1 | CONSTRUÇÃO DA CRECHE TIPO I | 330.6 | 0
Macrosserviço | 77 |  |  | SERVIÇOS FINAIS |  |  |  |  | 26.64% |  | 0
Serviço | 77.1 | SINAPI | 99803 | LIMPEZA DE PISO CERÂMICO OU PORCELANATO COM PANO ÚMIDO. AF_04/2019 | 1545.99 | M2 | 2.1 |  | 26.64% | 0 | 0 |  | 1 | CONSTRUÇÃO DA CRECHE TIPO I | 1545.99 | 0
Serviço | 77.2 | SINAPI | 103689 | FORNECIMENTO E INSTALAÇÃO DE PLACA DE OBRA COM CHAPA GALVANIZADA E ESTRUTURA DE MADEIRA. AF_03/2022_PS | 6 | M2 | 459.4 |  | 26.64% | 0 | 0 |  | 1 | CONSTRUÇÃO DA CRECHE TIPO I | 6 | 0
[15 empty] | Total: | 0
[11 empty] | 0 |  |  |  | Valor não utilizado (QCI): | 5329850.07
INSIRA AQUI OS VALORES UNITÁRIOS

## CFF - bm
PREFEITURA MUNICIPAL DE VARGEM ALTA
ESTADO DO ESPÍRITO SANTO
OBRA: | Construção de Creche modelo FNDE Tipo 1 - BIM - opção 110V
LOCAL: | Vila Esperança, Vargem Alta - ES
Número | Macrosserviço | Valor macrosserviço | Parcela | Percentual Parcela | Valor
1 | SERVIÇOS PRELIMINARES | 0 | 1 | 10% | 0
|  |  | 2 | 10% | 0
|  |  | 3 | 10% | 0
|  |  | 4 | 10% | 0
|  |  | 5 | 10% | 0
|  |  | 6 | 10% | 0
|  |  | 7 | 10% | 0
|  |  | 8 | 10% | 0
|  |  | 9 | 10% | 0
|  |  | 10 | 10% | 0
2 | MOVIMENTAÇÃO DE TERRA | 0 | 1 | 35% | 0
|  |  | 2 | 55% | 0
|  |  | 3 | 10% | 0
|  |  | 4 | 0%
|  |  | 5 | 0%
|  |  | 6 | 0%
|  |  | 7 | 0%
|  |  | 8 | 0%
|  |  | 9 | 0%
|  |  | 10 | 0%
3 | CONCRETO ARMADO PARA SAPATAS | 0 | 1 | 0%
|  |  | 2 | 70% | 0
|  |  | 3 | 30% | 0
|  |  | 4 | 0%
|  |  | 5 | 0%
|  |  | 6 | 0%
|  |  | 7 | 0%
|  |  | 8 | 0%
|  |  | 9 | 0%
|  |  | 10 | 0%
4 | CONCRETO ARMADO - PILARES | 0 | 1 | 0%
|  |  | 2 | 10% | 0
|  |  | 3 | 70% | 0
|  |  | 4 | 20% | 0
|  |  | 5 | 0%
|  |  | 6 | 0%
|  |  | 7 | 0%
|  |  | 8 | 0%
|  |  | 9 | 0%
|  |  | 10 | 0%
5 | CONCRETO ARMADO - VIGAS INCLUINDO BALDRAME | 0 | 1 | 0%
|  |  | 2 | 10% | 0
|  |  | 3 | 70% | 0
|  |  | 4 | 20% | 0
|  |  | 5 | 0%
|  |  | 6 | 0%
|  |  | 7 | 0%
|  |  | 8 | 0%
|  |  | 9 | 0%
|  |  | 10 | 0%
6 | CONCRETO ARMADO PARA VERGAS | 0 | 1 | 0%
|  |  | 2 | 0%
|  |  | 3 | 10% | 0
|  |  | 4 | 70% | 0
|  |  | 5 | 20% | 0
|  |  | 6 | 0%
|  |  | 7 | 0%
|  |  | 8 | 0%
|  |  | 9 | 0%
|  |  | 10 | 0%
7 | CONCRETO ARMADO - LAJE | 0 | 1 | 0%
|  |  | 2 | 10% | 0
|  |  | 3 | 70% | 0
|  |  | 4 | 20% | 0
|  |  | 5 | 0%
|  |  | 6 | 0%
|  |  | 7 | 0%
|  |  | 8 | 0%
|  |  | 9 | 0%
|  |  | 10 | 0%
8 | ESTRUTURA METÁLICA | 0 | 1 | 0%
|  |  | 2 | 10% | 0
|  |  | 3 | 70% | 0
|  |  | 4 | 20% | 0
|  |  | 5 | 0%
|  |  | 6 | 0%
|  |  | 7 | 0%
|  |  | 8 | 0%
|  |  | 9 | 0%
|  |  | 10 | 0%
9 | PAVIMENTAÇÃO INTERNA DE PISO DE CONCRETO 8CM | 0 | 1 | 0%
|  |  | 2 | 10% | 0
|  |  | 3 | 70% | 0
|  |  | 4 | 20% | 0
|  |  | 5 | 0%
|  |  | 6 | 0%
|  |  | 7 | 0%
|  |  | 8 | 0%
|  |  | 9 | 0%
|  |  | 10 | 0%
10 | PAVIMENTAÇÃO EXTERNA - CALÇADA DE PISO DE CONCRETO 7 CM | 0 | 1 | 0%
|  |  | 2 | 10% | 0
|  |  | 3 | 70% | 0
|  |  | 4 | 20% | 0
|  |  | 5 | 0%
|  |  | 6 | 0%
|  |  | 7 | 0%
|  |  | 8 | 0%
|  |  | 9 | 0%
|  |  | 10 | 0%
11 | ELEMENTOS VAZADOS | 0 | 1 | 0%
|  |  | 2 | 0%
|  |  | 3 | 15% | 0
|  |  | 4 | 40% | 0
|  |  | 5 | 45% | 0
|  |  | 6 | 0%
|  |  | 7 | 0%
|  |  | 8 | 0%
|  |  | 9 | 0%
|  |  | 10 | 0%
12 | ALVENARIA DE VEDAÇÃO | 0 | 1 | 0%
|  |  | 2 | 0%
|  |  | 3 | 15% | 0
|  |  | 4 | 40% | 0
|  |  | 5 | 45% | 0
|  |  | 6 | 0%
|  |  | 7 | 0%
|  |  | 8 | 0%
|  |  | 9 | 0%
|  |  | 10 | 0%
13 | DIVISÓRIAS | 0 | 1 | 0%
|  |  | 2 | 0%
|  |  | 3 | 15% | 0
|  |  | 4 | 40% | 0
|  |  | 5 | 45% | 0
|  |  | 6 | 0%
|  |  | 7 | 0%
|  |  | 8 | 0%
|  |  | 9 | 0%
|  |  | 10 | 0%
14 | PORTA DE MADEIRA | 0 | 1 | 0%
|  |  | 2 | 0%
|  |  | 3 | 0%
|  |  | 4 | 0%
|  |  | 5 | 10% | 0
|  |  | 6 | 40% | 0
|  |  | 7 | 30% | 0
|  |  | 8 | 20% | 0
|  |  | 9 | 0%
|  |  | 10 | 0%
15 | FERRAGENS E ACESSÓRIOS | 0 | 1 | 0%
|  |  | 2 | 0%
|  |  | 3 | 0%
|  |  | 4 | 0%
|  |  | 5 | 10% | 0
|  |  | 6 | 40% | 0
|  |  | 7 | 30% | 0
|  |  | 8 | 20% | 0
|  |  | 9 | 0%
|  |  | 10 | 0%
16 | PORTAS EM ALUMÍNIO | 0 | 1 | 0%
|  |  | 2 | 0%
|  |  | 3 | 0%
|  |  | 4 | 0%
|  |  | 5 | 10% | 0
|  |  | 6 | 40% | 0
|  |  | 7 | 30% | 0
|  |  | 8 | 20% | 0
|  |  | 9 | 0%
|  |  | 10 | 0%
17 | JANELAS EM ALUMÍNIO | 0 | 1 | 0%
|  |  | 2 | 0%
|  |  | 3 | 0%
|  |  | 4 | 0%
|  |  | 5 | 10% | 0
|  |  | 6 | 40% | 0
|  |  | 7 | 30% | 0
|  |  | 8 | 20% | 0
|  |  | 9 | 0%
|  |  | 10 | 0%
18 | PORTAS DE VIDRO | 0 | 1 | 0%
|  |  | 2 | 0%
|  |  | 3 | 0%
|  |  | 4 | 0%
|  |  | 5 | 10% | 0
|  |  | 6 | 40% | 0
|  |  | 7 | 30% | 0
|  |  | 8 | 20% | 0
|  |  | 9 | 0%
|  |  | 10 | 0%
19 | ESQUADRIA GERAL | 0 | 1 | 0%
|  |  | 2 | 0%
|  |  | 3 | 0%
|  |  | 4 | 0%
|  |  | 5 | 10% | 0
|  |  | 6 | 40% | 0
|  |  | 7 | 30% | 0
|  |  | 8 | 20% | 0
|  |  | 9 | 0%
|  |  | 10 | 0%
20 | SISTEMAS DE COBERTURA | 0 | 1 | 0%
|  |  | 2 | 0%
|  |  | 3 | 25% | 0
|  |  | 4 | 35% | 0
|  |  | 5 | 25% | 0
|  |  | 6 | 15% | 0
|  |  | 7 | 0%
|  |  | 8 | 0%
|  |  | 9 | 0%
|  |  | 10 | 0%
21 | IMPERMEABILIZAÇÃO | 0 | 1 | 0%
|  |  | 2 | 0%
|  |  | 3 | 100% | 0
|  |  | 4 | 0%
|  |  | 5 | 0%
|  |  | 6 | 0%
|  |  | 7 | 0%
|  |  | 8 | 0%
|  |  | 9 | 0%
|  |  | 10 | 0%
22 | EDIFICAÇÃO | 0 | 1 | 0%
|  |  | 2 | 0%
|  |  | 3 | 0%
|  |  | 4 | 15% | 0
|  |  | 5 | 20% | 0
|  |  | 6 | 20% | 0
|  |  | 7 | 20% | 0
|  |  | 8 | 20% | 0
|  |  | 9 | 5% | 0
|  |  | 10 | 0%
23 | PAVIMENTAÇÃO INTERNA | 0 | 1 | 0%
|  |  | 2 | 0%
|  |  | 3 | 0%
|  |  | 4 | 15% | 0
|  |  | 5 | 20% | 0
|  |  | 6 | 20% | 0
|  |  | 7 | 20% | 0
|  |  | 8 | 20% | 0
|  |  | 9 | 5% | 0
|  |  | 10 | 0%
24 | PAVIMENTAÇÃO EXTERNA | 0 | 1 | 0%
|  |  | 2 | 0%
|  |  | 3 | 0%
|  |  | 4 | 15% | 0
|  |  | 5 | 20% | 0
|  |  | 6 | 20% | 0
|  |  | 7 | 20% | 0
|  |  | 8 | 20% | 0
|  |  | 9 | 5% | 0
|  |  | 10 | 0%
25 | PINTURA PAREDES | 0 | 1 | 0%
|  |  | 2 | 0%
|  |  | 3 | 0%
|  |  | 4 | 0%
|  |  | 5 | 0%
|  |  | 6 | 0%
|  |  | 7 | 30% | 0
|  |  | 8 | 25% | 0
|  |  | 9 | 40% | 0
|  |  | 10 | 5% | 0
26 | PINTURA DE FORROS | 0 | 1 | 0%
|  |  | 2 | 0%
|  |  | 3 | 0%
|  |  | 4 | 0%
|  |  | 5 | 0%
|  |  | 6 | 0%
|  |  | 7 | 30% | 0
|  |  | 8 | 25% | 0
|  |  | 9 | 40% | 0
|  |  | 10 | 5% | 0
27 | PISO - ESTACIONAMENTO | 0 | 1 | 0%
|  |  | 2 | 0%
|  |  | 3 | 0%
|  |  | 4 | 0%
|  |  | 5 | 0%
|  |  | 6 | 0%
|  |  | 7 | 30% | 0
|  |  | 8 | 25% | 0
|  |  | 9 | 40% | 0
|  |  | 10 | 5% | 0
28 | PISO PLAYGROUND | 0 | 1 | 0%
|  |  | 2 | 0%
|  |  | 3 | 0%
|  |  | 4 | 0%
|  |  | 5 | 0%
|  |  | 6 | 0%
|  |  | 7 | 30% | 0
|  |  | 8 | 25% | 0
|  |  | 9 | 40% | 0
|  |  | 10 | 5% | 0
29 | ESTRUTURA METÁLICA | 0 | 1 | 0%
|  |  | 2 | 0%
|  |  | 3 | 0%
|  |  | 4 | 0%
|  |  | 5 | 0%
|  |  | 6 | 0%
|  |  | 7 | 30% | 0
|  |  | 8 | 25% | 0
|  |  | 9 | 40% | 0
|  |  | 10 | 5% | 0
30 | TUBULAÇÕES E CONEXÕES DE PVC RÍGIDO | 0 | 1 | 0%
|  |  | 2 | 0%
|  |  | 3 | 0%
|  |  | 4 | 10% | 0
|  |  | 5 | 20% | 0
|  |  | 6 | 30% | 0
|  |  | 7 | 20% | 0
|  |  | 8 | 10% | 0
|  |  | 9 | 10% | 0
|  |  | 10 | 0%
31 | TUBULAÇÕES E CONEXÕES - METAIS | 0 | 1 | 0%
|  |  | 2 | 0%
|  |  | 3 | 0%
|  |  | 4 | 10% | 0
|  |  | 5 | 20% | 0
|  |  | 6 | 30% | 0
|  |  | 7 | 20% | 0
|  |  | 8 | 10% | 0
|  |  | 9 | 10% | 0
|  |  | 10 | 0%
32 | RESERVATÓRIO 10.000 L | 0 | 1 | 0%
|  |  | 2 | 0%
|  |  | 3 | 0%
|  |  | 4 | 10% | 0
|  |  | 5 | 20% | 0
|  |  | 6 | 30% | 0
|  |  | 7 | 20% | 0
|  |  | 8 | 10% | 0
|  |  | 9 | 10% | 0
|  |  | 10 | 0%
33 | SISTEMA DE REUSO DE ÁGUA | 0 | 1 | 0%
|  |  | 2 | 0%
|  |  | 3 | 0%
|  |  | 4 | 10% | 0
|  |  | 5 | 20% | 0
|  |  | 6 | 30% | 0
|  |  | 7 | 20% | 0
|  |  | 8 | 10% | 0
|  |  | 9 | 10% | 0
|  |  | 10 | 10.0%
34 | TUBULAÇÕES E CONEXÕES DE PVC | 0 | 1 | 0%
|  |  | 2 | 0%
|  |  | 3 | 0%
|  |  | 4 | 0%
|  |  | 5 | 20% | 0
|  |  | 6 | 20% | 0
|  |  | 7 | 30% | 0
|  |  | 8 | 25% | 0
|  |  | 9 | 5% | 0
|  |  | 10 | 0%
35 | ACESSÓRIOS | 0 | 1 | 0%
|  |  | 2 | 0%
|  |  | 3 | 0%
|  |  | 4 | 0%
|  |  | 5 | 20% | 0
|  |  | 6 | 20% | 0
|  |  | 7 | 30% | 0
|  |  | 8 | 25% | 0
|  |  | 9 | 5% | 0
|  |  | 10 | 0%
36 | TUBULAÇÕES E CONEXÕES | 0 | 1 | 0%
|  |  | 2 | 0%
|  |  | 3 | 0%
|  |  | 4 | 0%
|  |  | 5 | 20% | 0
|  |  | 6 | 20% | 0
|  |  | 7 | 20% | 0
|  |  | 8 | 20% | 0
|  |  | 9 | 20% | 0
|  |  | 10 | 0%
37 | UNIDADE DE TRATAMENTO | 0 | 1 | 0%
|  |  | 2 | 0%
|  |  | 3 | 0%
|  |  | 4 | 0%
|  |  | 5 | 20% | 0
|  |  | 6 | 20% | 0
|  |  | 7 | 20% | 0
|  |  | 8 | 20% | 0
|  |  | 9 | 20% | 0
|  |  | 10 | 0%
38 | VENTILAÇÃO | 0 | 1 | 0%
|  |  | 2 | 0%
|  |  | 3 | 0%
|  |  | 4 | 0%
|  |  | 5 | 20% | 0
|  |  | 6 | 20% | 0
|  |  | 7 | 20% | 0
|  |  | 8 | 20% | 0
|  |  | 9 | 20% | 0
|  |  | 10 | 0%
39 | LOUÇAS, ACESSÓRIOS E METAIS | 0 | 1 | 0%
|  |  | 2 | 0%
|  |  | 3 | 0%
|  |  | 4 | 0%
|  |  | 5 | 0%
|  |  | 6 | 10% | 0
|  |  | 7 | 20% | 0
|  |  | 8 | 30% | 0
|  |  | 9 | 40% | 0
|  |  | 10 | 0%
40 | INSTALAÇÃO DE GÁS COMBUSTÍVEL | 0 | 1 | 0%
|  |  | 2 | 0%
|  |  | 3 | 0%
|  |  | 4 | 30% | 0
|  |  | 5 | 30% | 0
|  |  | 6 | 20% | 0
|  |  | 7 | 20% | 0
|  |  | 8 | 0%
|  |  | 9 | 0%
|  |  | 10 | 0%
41 | EXTINTORES | 0 | 1 | 0%
|  |  | 2 | 0%
|  |  | 3 | 0%
|  |  | 4 | 5% | 0
|  |  | 5 | 10% | 0
|  |  | 6 | 10% | 0
|  |  | 7 | 20% | 0
|  |  | 8 | 30% | 0
|  |  | 9 | 25% | 0
|  |  | 10 | 0%
42 | HIDRANTES | 0 | 1 | 0%
|  |  | 2 | 0%
|  |  | 3 | 0%
|  |  | 4 | 5% | 0
|  |  | 5 | 10% | 0
|  |  | 6 | 10% | 0
|  |  | 7 | 20% | 0
|  |  | 8 | 30% | 0
|  |  | 9 | 25% | 0
|  |  | 10 | 0%
43 | ACESSÓRIOS | 0 | 1 | 0%
|  |  | 2 | 0%
|  |  | 3 | 0%
|  |  | 4 | 5% | 0
|  |  | 5 | 10% | 0
|  |  | 6 | 10% | 0
|  |  | 7 | 20% | 0
|  |  | 8 | 30% | 0
|  |  | 9 | 25% | 0
|  |  | 10 | 0%
44 | TUBULAÇÕES E CONEXÕES | 0 | 1 | 0%
|  |  | 2 | 0%
|  |  | 3 | 0%
|  |  | 4 | 5% | 0
|  |  | 5 | 10% | 0
|  |  | 6 | 10% | 0
|  |  | 7 | 20% | 0
|  |  | 8 | 30% | 0
|  |  | 9 | 25% | 0
|  |  | 10 | 0%
45 | SINALIZAÇÕES | 0 | 1 | 0%
|  |  | 2 | 0%
|  |  | 3 | 0%
|  |  | 4 | 5% | 0
|  |  | 5 | 10% | 0
|  |  | 6 | 10% | 0
|  |  | 7 | 20% | 0
|  |  | 8 | 30% | 0
|  |  | 9 | 25% | 0
|  |  | 10 | 0%
46 | ACESSÓRIOS PERFILADOS PERFURADOS | 0 | 1 | 0%
|  |  | 2 | 0%
|  |  | 3 | 0%
|  |  | 4 | 5% | 0
|  |  | 5 | 10% | 0
|  |  | 6 | 10% | 0
|  |  | 7 | 20% | 0
|  |  | 8 | 30% | 0
|  |  | 9 | 25% | 0
|  |  | 10 | 10.0%
47 | ACESSÓRIOS PARA ELETRODUTOS | 0 | 1 | 0%
|  |  | 2 | 0%
|  |  | 3 | 0%
|  |  | 4 | 5% | 0
|  |  | 5 | 5% | 0
|  |  | 6 | 10% | 0
|  |  | 7 | 20% | 0
|  |  | 8 | 25% | 0
|  |  | 9 | 25% | 0
|  |  | 10 | 10% | 0
48 | ACESSÓRIOS GERAL | 0 | 1 | 0%
|  |  | 2 | 0%
|  |  | 3 | 0%
|  |  | 4 | 5% | 0
|  |  | 5 | 5% | 0
|  |  | 6 | 10% | 0
|  |  | 7 | 20% | 0
|  |  | 8 | 25% | 0
|  |  | 9 | 25% | 0
|  |  | 10 | 10% | 0
49 | CABOS | 0 | 1 | 0%
|  |  | 2 | 0%
|  |  | 3 | 0%
|  |  | 4 | 5% | 0
|  |  | 5 | 5% | 0
|  |  | 6 | 10% | 0
|  |  | 7 | 20% | 0
|  |  | 8 | 25% | 0
|  |  | 9 | 25% | 0
|  |  | 10 | 10% | 0
50 | CAIXAS DE PASSAGEM | 0 | 1 | 0%
|  |  | 2 | 0%
|  |  | 3 | 0%
|  |  | 4 | 5% | 0
|  |  | 5 | 5% | 0
|  |  | 6 | 10% | 0
|  |  | 7 | 20% | 0
|  |  | 8 | 25% | 0
|  |  | 9 | 25% | 0
|  |  | 10 | 10% | 0
51 | DISPOSITIVOS ELÉTRICOS | 0 | 1 | 0%
|  |  | 2 | 0%
|  |  | 3 | 0%
|  |  | 4 | 5% | 0
|  |  | 5 | 5% | 0
|  |  | 6 | 10% | 0
|  |  | 7 | 20% | 0
|  |  | 8 | 25% | 0
|  |  | 9 | 25% | 0
|  |  | 10 | 10% | 0
52 | DISPOSITIVOS DE PROTEÇÃO | 0 | 1 | 0%
|  |  | 2 | 0%
|  |  | 3 | 0%
|  |  | 4 | 5% | 0
|  |  | 5 | 5% | 0
|  |  | 6 | 10% | 0
|  |  | 7 | 20% | 0
|  |  | 8 | 25% | 0
|  |  | 9 | 25% | 0
|  |  | 10 | 10% | 0
53 | ELETROCALHAS | 0 | 1 | 0%
|  |  | 2 | 0%
|  |  | 3 | 0%
|  |  | 4 | 5% | 0
|  |  | 5 | 5% | 0
|  |  | 6 | 10% | 0
|  |  | 7 | 20% | 0
|  |  | 8 | 25% | 0
|  |  | 9 | 25% | 0
|  |  | 10 | 10% | 0
54 | ELETRODUTOS | 0 | 1 | 0%
|  |  | 2 | 0%
|  |  | 3 | 0%
|  |  | 4 | 5% | 0
|  |  | 5 | 5% | 0
|  |  | 6 | 10% | 0
|  |  | 7 | 20% | 0
|  |  | 8 | 25% | 0
|  |  | 9 | 25% | 0
|  |  | 10 | 10% | 0
55 | PERFILADOS | 0 | 1 | 0%
|  |  | 2 | 0%
|  |  | 3 | 0%
|  |  | 4 | 5% | 0
|  |  | 5 | 5% | 0
|  |  | 6 | 10% | 0
|  |  | 7 | 20% | 0
|  |  | 8 | 25% | 0
|  |  | 9 | 25% | 0
|  |  | 10 | 10% | 0
56 | ILUMINAÇÃO | 0 | 1 | 0%
|  |  | 2 | 0%
|  |  | 3 | 0%
|  |  | 4 | 5% | 0
|  |  | 5 | 5% | 0
|  |  | 6 | 10% | 0
|  |  | 7 | 20% | 0
|  |  | 8 | 25% | 0
|  |  | 9 | 25% | 0
|  |  | 10 | 10% | 0
57 | QUADROS | 0 | 1 | 0%
|  |  | 2 | 0%
|  |  | 3 | 0%
|  |  | 4 | 5% | 0
|  |  | 5 | 5% | 0
|  |  | 6 | 10% | 0
|  |  | 7 | 20% | 0
|  |  | 8 | 25% | 0
|  |  | 9 | 25% | 0
|  |  | 10 | 10% | 0
58 | DUTOS | 0 | 1 | 0%
|  |  | 2 | 0%
|  |  | 3 | 0%
|  |  | 4 | 0%
|  |  | 5 | 20% | 0
|  |  | 6 | 0%
|  |  | 7 | 0%
|  |  | 8 | 0%
|  |  | 9 | 80% | 0
|  |  | 10 | 0%
59 | DRENO | 0 | 1 | 0%
|  |  | 2 | 0%
|  |  | 3 | 0%
|  |  | 4 | 0%
|  |  | 5 | 20% | 0
|  |  | 6 | 0%
|  |  | 7 | 0%
|  |  | 8 | 0%
|  |  | 9 | 80% | 0
|  |  | 10 | 0%
60 | ACESSÓRIOS CABEAMENTO | 0 | 1 | 0%
|  |  | 2 | 0%
|  |  | 3 | 0%
|  |  | 4 | 0%
|  |  | 5 | 0%
|  |  | 6 | 0%
|  |  | 7 | 20% | 0
|  |  | 8 | 30% | 0
|  |  | 9 | 30% | 0
|  |  | 10 | 20% | 0
61 | ACESSÓRIOS | 0 | 1 | 0%
|  |  | 2 | 0%
|  |  | 3 | 0%
|  |  | 4 | 0%
|  |  | 5 | 0%
|  |  | 6 | 0%
|  |  | 7 | 20% | 0
|  |  | 8 | 30% | 0
|  |  | 9 | 30% | 0
|  |  | 10 | 20% | 0
62 | CAIXAS E QUADROS | 0 | 1 | 0%
|  |  | 2 | 0%
|  |  | 3 | 0%
|  |  | 4 | 0%
|  |  | 5 | 0%
|  |  | 6 | 0%
|  |  | 7 | 20% | 0
|  |  | 8 | 30% | 0
|  |  | 9 | 30% | 0
|  |  | 10 | 20% | 0
63 | DISPOSITIVOS | 0 | 1 | 0%
|  |  | 2 | 0%
|  |  | 3 | 0%
|  |  | 4 | 0%
|  |  | 5 | 0%
|  |  | 6 | 0%
|  |  | 7 | 20% | 0
|  |  | 8 | 30% | 0
|  |  | 9 | 30% | 0
|  |  | 10 | 20% | 0
64 | ELETROCALHA E ELETRODUTOS | 0 | 1 | 0%
|  |  | 2 | 0%
|  |  | 3 | 0%
|  |  | 4 | 0%
|  |  | 5 | 0%
|  |  | 6 | 0%
|  |  | 7 | 20% | 0
|  |  | 8 | 30% | 0
|  |  | 9 | 30% | 0
|  |  | 10 | 20% | 0
65 | CABEAMENTO | 0 | 1 | 0%
|  |  | 2 | 0%
|  |  | 3 | 0%
|  |  | 4 | 0%
|  |  | 5 | 0%
|  |  | 6 | 0%
|  |  | 7 | 20% | 0
|  |  | 8 | 30% | 0
|  |  | 9 | 30% | 0
|  |  | 10 | 20% | 0
66 | SISTEMA DE EXAUSTÃO MECÂNICA | 0 | 1 | 0%
|  |  | 2 | 0%
|  |  | 3 | 0%
|  |  | 4 | 0%
|  |  | 5 | 0%
|  |  | 6 | 0%
|  |  | 7 | 0%
|  |  | 8 | 0%
|  |  | 9 | 0%
|  |  | 10 | 100% | 0
67 | SISTEMA DE PROTEÇÃO CONTRA DESCARGAS ATMOSFÉRICAS (SPDA) | 0 | 1 | 0%
|  |  | 2 | 15% | 0
|  |  | 3 | 10% | 0
|  |  | 4 | 0%
|  |  | 5 | 0%
|  |  | 6 | 0%
|  |  | 7 | 30% | 0
|  |  | 8 | 20% | 0
|  |  | 9 | 15% | 0
|  |  | 10 | 10% | 0
68 | SERVIÇOS COMPLEMENTARES | 0 | 1 | 15% | 0
|  |  | 2 | 25% | 0
|  |  | 3 | 0%
|  |  | 4 | 0%
|  |  | 5 | 0%
|  |  | 6 | 0%
|  |  | 7 | 0%
|  |  | 8 | 15% | 0
|  |  | 9 | 30% | 0
|  |  | 10 | 15% | 0
69 | MOVIMENTO DE TERRA PARA FUNDAÇÕES | 0 | 1 | 0%
|  |  | 2 | 0%
|  |  | 3 | 0%
|  |  | 4 | 0%
|  |  | 5 | 0%
|  |  | 6 | 0%
|  |  | 7 | 0%
|  |  | 8 | 0%
|  |  | 9 | 50% | 0
|  |  | 10 | 50% | 0
70 | CONCRETO ARMADO PARA SAPATAS E BLOCOS | 0 | 1 | 0%
|  |  | 2 | 0%
|  |  | 3 | 0%
|  |  | 4 | 0%
|  |  | 5 | 0%
|  |  | 6 | 0%
|  |  | 7 | 0%
|  |  | 8 | 0%
|  |  | 9 | 50% | 0
|  |  | 10 | 50% | 0
71 | CONCRETO ARMADO - PILARES | 0 | 1 | 0%
|  |  | 2 | 0%
|  |  | 3 | 0%
|  |  | 4 | 0%
|  |  | 5 | 0%
|  |  | 6 | 0%
|  |  | 7 | 0%
|  |  | 8 | 0%
|  |  | 9 | 50% | 0
|  |  | 10 | 50% | 0
72 | CONCRETO ARMADO - VIGAS INCLUINDO BALDRAME | 0 | 1 | 0%
|  |  | 2 | 0%
|  |  | 3 | 0%
|  |  | 4 | 0%
|  |  | 5 | 0%
|  |  | 6 | 0%
|  |  | 7 | 0%
|  |  | 8 | 0%
|  |  | 9 | 50% | 0
|  |  | 10 | 50% | 0
73 | IMPERMEABILIZAÇÃO | 0 | 1 | 0%
|  |  | 2 | 0%
|  |  | 3 | 0%
|  |  | 4 | 0%
|  |  | 5 | 0%
|  |  | 6 | 0%
|  |  | 7 | 0%
|  |  | 8 | 0%
|  |  | 9 | 50% | 0
|  |  | 10 | 50% | 0
74 | ALVENARIA DE VEDAÇÃO - MURO | 0 | 1 | 0%
|  |  | 2 | 0%
|  |  | 3 | 0%
|  |  | 4 | 0%
|  |  | 5 | 0%
|  |  | 6 | 0%
|  |  | 7 | 0%
|  |  | 8 | 0%
|  |  | 9 | 50% | 0
|  |  | 10 | 50% | 0
75 | REVESTIMENTO | 0 | 1 | 0%
|  |  | 2 | 0%
|  |  | 3 | 0%
|  |  | 4 | 0%
|  |  | 5 | 0%
|  |  | 6 | 0%
|  |  | 7 | 0%
|  |  | 8 | 0%
|  |  | 9 | 50% | 0
|  |  | 10 | 50% | 0
76 | PINTURA | 0 | 1 | 0%
|  |  | 2 | 0%
|  |  | 3 | 0%
|  |  | 4 | 0%
|  |  | 5 | 0%
|  |  | 6 | 0%
|  |  | 7 | 0%
|  |  | 8 | 0%
|  |  | 9 | 50% | 0
|  |  | 10 | 50% | 0
77 | SERVIÇOS FINAIS | 0 | 1 | 0%
|  |  | 2 | 0%
|  |  | 3 | 0%
|  |  | 4 | 0%
|  |  | 5 | 0%
|  |  | 6 | 0%
|  |  | 7 | 0%
|  |  | 8 | 0%
|  |  | 9 | 0%
|  |  | 10 | 100% | 0
TOTAL |  |  |  |  | 0

## COMPOSIÇÕES PRÓPRIAS (hidden)
PREFEITURA MUNICIPAL DE VARGEM ALTA ESTADO DO ESPÍRITO SANTO
Obra: Construção de Creche modelo FNDE Tipo 1 - BIM - opção 110V
Local: Vila Esperança, Vargem Alta - ES
COMPOSIÇÃO DE PREÇO |  |  |  | Fonte
|  |  |  | SINAPI | 2024-12-01 | COM DESONERAÇÃO
|  |  |  | SP OBRAS | 193 | COM DESONERAÇÃO
|  |  |  | PRÓPRIA | PRÓPRIA
[5 empty] | BDI : | 26.64%
FNDE 03 LIGAÇÃO PROVISÓRIA DE ÁGUA E ESGOTO (UN)
Material |  | FONTE | UNID | COEFICIENTE | PREÇO UNITÁRIO | TOTAL
370 | AREIA MEDIA - POSTO JAZIDA/FORNECEDOR (RETIRADO NA JAZIDA, SEM TRANSPORTE) - Percentual=1,0000% | SINAPI | M3 | 0.02 | 83.34 | 1.67 | 83.34
10420 | BACIA SANITARIA (VASO) CONVENCIONAL, DE LOUCA BRANCA, SIFAO APARENTE, SAIDA VERTICAL (SEM ASSENTO) - Percentual=1,0000% | SINAPI | UN | 1 | 245 | 245 | 245
11868 | CAIXA D'AGUA / RESERVATORIO EM POLIESTER REFORCADO COM FIBRA DE VIDRO,1000 LITROS, COM TAMPA - Percentual=1,0000% | SINAPI | UN | 1 | 675.93 | 675.93 | 675.93
20247 | PREGO DE ACO POLIDO COM CABECA 15 X 15 (1 1/4 X 13) - Percentual=1,0000% | SINAPI | KG | 1 | 22.53 | 22.53 | 22.53
20205 | RIPA APARELHADA *1,5 X 5* CM, EM MACARANDUBA/MASSARANDUBA, ANGELIM OU EQUIVALENTE DA REGIAO - Percentual=1,0000% | SINAPI | M | 8 | 3.54 | 28.32 | 3.54
21009 | TUBO ACO GALVANIZADO COM COSTURA, CLASSE LEVE, DN 20 MM ( 3/4"), E = 2,25 MM, *1,3* KG/M (NBR 5580) - Percentual=1,0000% | SINAPI | M | 30 | 37.25 | 1117.5 | 37.25
9841 | TUBO PVC, SERIE R, DN 100 MM, PARA ESGOTO OU AGUAS PLUVIAIS PREDIAL (NBR 5688) - Percentual=1,0000% | SINAPI | M | 5 | 36.1 | 180.5 | 36.1
9841 | TUBO PVC, SERIE R, DN 100 MM, PARA ESGOTO OU AGUAS PLUVIAIS PREDIAL (NBR 5688) - Percentual=1,0000% | SINAPI | M | 5 | 36.1 | 180.5 | 36.1
|  |  |  | TOTAL Material: |  | 2451.95 | #N/A
Mão de Obra com Encargos Complementares |  | FONTE | UNID | COEFICIENTE | PREÇO UNITÁRIO | TOTAL | #N/A
88248 | AUXILIAR DE ENCANADOR OU BOMBEIRO HIDRÁULICO COM ENCARGOS COMPLEMENTARES - Percentual=1,0000% | SINAPI | H | 4 | 22.9 | 91.6 | 22.9
88267 | ENCANADOR OU BOMBEIRO HIDRÁULICO COM ENCARGOS COMPLEMENTARES - Percentual=1,0000% | SINAPI | H | 8 | 26.54 | 212.32 | 26.54
88309 | PEDREIRO COM ENCARGOS COMPLEMENTARES - Percentual=1,0000% | SINAPI | H | 8 | 28.13 | 225.04 | 28.13
88316 | SERVENTE COM ENCARGOS COMPLEMENTARES - Percentual=1,0000% | SINAPI | H | 8.12 | 21.72 | 176.37 | 21.72
|  |  |  | TOTAL Mão de Obra com Encargos Complementares: |  | 705.33 | #N/A
Serviço |  | FONTE | UNID | COEFICIENTE | PREÇO UNITÁRIO | TOTAL | #N/A
92273 | FABRICAÇÃO DE ESCORAS DO TIPO PONTALETE, EM MADEIRA, PARA PÉ-DIREITO SIMPLES. AF_09/2020 - Percentual=1,0000% | SINAPI | M | 17 | 15.39 | 261.63 | 15.39
|  |  |  | TOTAL Serviço: |  | 261.63 | #N/A
|  |  |  | VALOR: |  | 3418.91 | #N/A
#N/A
FNDE 244 ADMINISTRAÇÃO LOCAL TIPO 1 (UN) | [6 empty] | #N/A
Mão de Obra com Encargos Complementares |  | FONTE | UNID | COEFICIENTE | PREÇO UNITÁRIO | TOTAL | #N/A
90766 | ALMOXARIFE COM ENCARGOS COMPLEMENTARES | SINAPI | H | 2000 | 23.07 | 46140 | 23.07
90776 | ENCARREGADO GERAL COM ENCARGOS COMPLEMENTARES | SINAPI | H | 2000 | 34.09 | 68180 | 34.09
90777 | ENGENHEIRO CIVIL DE OBRA JUNIOR COM ENCARGOS COMPLEMENTARES | SINAPI | H | 800 | 105.98 | 84784 | 105.98
90780 | MESTRE DE OBRAS COM ENCARGOS COMPLEMENTARES | SINAPI | H | 1600 | 53.88 | 86208 | 53.88
88316 | SERVENTE COM ENCARGOS COMPLEMENTARES | SINAPI | H | 1600 | 21.72 | 34752 | 21.72
|  |  |  | TOTAL Mão de Obra com Encargos Complementares: |  | 320064 | #N/A
|  |  |  | VALOR: |  | 320064 | #N/A
#N/A
FNDE 231 LOCACAO DE CONTAINER 2,30 X 6,00 M, ALT. 2,50 M, COM 1 SANITARIO, PARA ESCRITORIO, COMPLETO, SEM DIVISORIAS INTERNAS (NAO INCLUI MOBILIZACAO/DESMOBILIZACAO) (MÊS) | [6 empty] | #N/A
Equipamento |  | FONTE | UNID | COEFICIENTE | PREÇO UNITÁRIO | TOTAL | #N/A
10775 | LOCACAO DE CONTAINER 2,30 X 6,00 M, ALT. 2,50 M, COM 1 SANITARIO, PARA ESCRITORIO, COMPLETO, SEM DIVISORIAS INTERNAS (NAO INCLUI MOBILIZACAO/DESMOBILIZACAO) | SINAPI | MES | 1 | 1185 | 1185 | 1185
|  |  |  | TOTAL Equipamento: |  | 1185 | #N/A
|  |  |  | VALOR: |  | 1185 | #N/A
#N/A
FNDE 230 LOCACAO DE CONTAINER 2,30 X 6,00 M, ALT. 2,50 M, PARA ESCRITORIO, SEM DIVISORIAS INTERNAS E SEM SANITARIO (NAO INCLUI MOBILIZACAO/DESMOBILIZACAO) (MÊS) | [6 empty] | #N/A
Equipamento |  | FONTE | UNID | COEFICIENTE | PREÇO UNITÁRIO | TOTAL | #N/A
10776 | LOCACAO DE CONTAINER 2,30 X 6,00 M, ALT. 2,50 M, PARA ESCRITORIO, SEM DIVISORIAS INTERNAS E SEM SANITARIO (NAO INCLUI MOBILIZACAO/DESMOBILIZACAO) | SINAPI | MES | 1 | 925.78 | 925.78 | 925.78
|  |  |  | TOTAL Equipamento: |  | 925.78 | #N/A
|  |  |  | VALOR: |  | 925.78 | #N/A
#N/A
FNDE 232 LOCACAO DE CONTAINER 2,30 X 6,00 M, ALT. 2,50 M, PARA SANITARIO, COM 4 BACIAS, 8 CHUVEIROS,1 LAVATORIO E 1 MICTORIO (NAO INCLUI MOBILIZACAO/DESMOBILIZACAO) (MÊS) | [6 empty] | #N/A
Equipamento |  | FONTE | UNID | COEFICIENTE | PREÇO UNITÁRIO | TOTAL | #N/A
10778 | LOCACAO DE CONTAINER 2,30 X 6,00 M, ALT. 2,50 M, PARA SANITARIO, COM 4 BACIAS, 8 CHUVEIROS,1 LAVATORIO E 1 MICTORIO (NAO INCLUI MOBILIZACAO/DESMOBILIZACAO) | SINAPI | MES | 1 | 1481.25 | 1481.25 | 1481.25
|  |  |  | TOTAL Equipamento: |  | 1481.25 | #N/A
|  |  |  | VALOR: |  | 1481.25 | #N/A
#N/A
FNDE 243 PM1 - KIT DE PORTA DE MADEIRA FRISADA, SEMI-OCA (LEVE OU MÉDIA), PADRÃO MÉDIO, 80X210CM, ESPESSURA DE 3,5CM, ITENS INCLUSOS: DOBRADIÇAS, MONTAGEM E INSTALAÇÃO DE BATENTE, FECHADURA COM EXECUÇÃO DO FURO - FORNECIMENTO E INSTALAÇÃO (UN) | [6 empty] | #N/A
Serviço |  | FONTE | UNID | COEFICIENTE | PREÇO UNITÁRIO | TOTAL | #N/A
100659 | ALIZAR DE 5X1,5CM PARA PORTA FIXADO COM PREGOS, PADRÃO MÉDIO - FORNECIMENTO E INSTALAÇÃO. AF_12/2019 | SINAPI | M | 10 | 10.66 | 106.6 | 10.66
90806 | BATENTE PARA PORTA DE MADEIRA, FIXAÇÃO COM ARGAMASSA, PADRÃO MÉDIO - FORNECIMENTO E INSTALAÇÃO. AF_12/2019 | SINAPI | UN | 1 | 390.01 | 390.01 | 390.01
90830 | FECHADURA DE EMBUTIR COM CILINDRO, EXTERNA, COMPLETA, ACABAMENTO PADRÃO MÉDIO, INCLUSO EXECUÇÃO DE FURO - FORNECIMENTO E INSTALAÇÃO. AF_12/2019 | SINAPI | UN | 1 | 155.31 | 155.31 | 155.31
91297 | PORTA DE MADEIRA FRISADA, SEMI-OCA (LEVE OU MÉDIA), 80X210CM, ESPESSURA DE 3,5CM, INCLUSO DOBRADIÇAS - FORNECIMENTO E INSTALAÇÃO. AF_12/2019 | SINAPI | UN | 1 | 372.73 | 372.73 | 372.73
|  |  |  | TOTAL Serviço: |  | 1024.65 | #N/A
|  |  |  | VALOR: |  | 1024.65 | #N/A
#N/A
FNDE 247 PM 2 - KIT DE PORTA DE MADEIRA COM VENEZIANA, 80X210CM (ESPESSURA DE 3CM), PADRÃO MÉDIO, ITENS INCLUSOS: DOBRADIÇAS, MONTAGEM E INSTALAÇÃO DE BATENTE, FECHADURA COM EXECUÇÃO DO FURO - FORNECIMENTO E INSTALAÇÃO (UN) | [6 empty] | #N/A
Serviço |  | FONTE | UNID | COEFICIENTE | PREÇO UNITÁRIO | TOTAL | #N/A
100659 | ALIZAR DE 5X1,5CM PARA PORTA FIXADO COM PREGOS, PADRÃO MÉDIO - FORNECIMENTO E INSTALAÇÃO. AF_12/2019 | SINAPI | M | 10 | 10.66 | 106.6 | 10.66
90806 | BATENTE PARA PORTA DE MADEIRA, FIXAÇÃO COM ARGAMASSA, PADRÃO MÉDIO - FORNECIMENTO E INSTALAÇÃO. AF_12/2019 | SINAPI | UN | 1 | 390.01 | 390.01 | 390.01
90830 | FECHADURA DE EMBUTIR COM CILINDRO, EXTERNA, COMPLETA, ACABAMENTO PADRÃO MÉDIO, INCLUSO EXECUÇÃO DE FURO - FORNECIMENTO E INSTALAÇÃO. AF_12/2019 | SINAPI | UN | 1 | 155.31 | 155.31 | 155.31
91298 | PORTA DE MADEIRA TIPO VENEZIANA, 80X210CM, ESPESSURA DE 3CM, INCLUSO DOBRADIÇAS - FORNECIMENTO E INSTALAÇÃO. AF_12/2019 | SINAPI | UN | 1 | 887.28 | 887.28 | 887.28
|  |  |  | TOTAL Serviço: |  | 1539.2 | #N/A
|  |  |  | VALOR: |  | 1539.2 | #N/A
#N/A
FNDE 246 PM3 - KIT DE PORTA DE MADEIRA FRISADA, SEMI-OCA (LEVE OU MÉDIA), PADRÃO MÉDIO, 80X210CM, ESPESSURA DE 3,5CM, ITENS INCLUSOS: DOBRADIÇAS, MONTAGEM E INSTALAÇÃO DE BATENTE, FECHADURA COM EXECUÇÃO DO FURO - FORNECIMENTO E INSTALAÇÃO. AF_12/2019 (UN) | [6 empty] | #N/A
Serviço |  | FONTE | UNID | COEFICIENTE | PREÇO UNITÁRIO | TOTAL | #N/A
100659 | ALIZAR DE 5X1,5CM PARA PORTA FIXADO COM PREGOS, PADRÃO MÉDIO - FORNECIMENTO E INSTALAÇÃO. AF_12/2019 | SINAPI | M | 10 | 10.66 | 106.6 | 10.66
90806 | BATENTE PARA PORTA DE MADEIRA, FIXAÇÃO COM ARGAMASSA, PADRÃO MÉDIO - FORNECIMENTO E INSTALAÇÃO. AF_12/2019 | SINAPI | UN | 1 | 390.01 | 390.01 | 390.01
90830 | FECHADURA DE EMBUTIR COM CILINDRO, EXTERNA, COMPLETA, ACABAMENTO PADRÃO MÉDIO, INCLUSO EXECUÇÃO DE FURO - FORNECIMENTO E INSTALAÇÃO. AF_12/2019 | SINAPI | UN | 1 | 155.31 | 155.31 | 155.31
91297 | PORTA DE MADEIRA FRISADA, SEMI-OCA (LEVE OU MÉDIA), 80X210CM, ESPESSURA DE 3,5CM, INCLUSO DOBRADIÇAS - FORNECIMENTO E INSTALAÇÃO. AF_12/2019 | SINAPI | UN | 1 | 372.73 | 372.73 | 372.73
|  |  |  | TOTAL Serviço: |  | 1024.65 | #N/A
|  |  |  | VALOR: |  | 1024.65 | #N/A
#N/A
FNDE 248 PM4 - KIT DE PORTA DE MADEIRA COM VISOR DE VIDRO, 80X210CM (ESPESSURA DE 3CM), PADRÃO POPULAR, ITENS INCLUSOS: DOBRADIÇAS, MONTAGEM E INSTALAÇÃO DE BATENTE, FECHADURA COM EXECUÇÃO DO FURO - FORNECIMENTO E INSTALAÇÃO. AF_12/2019 (UN) | [6 empty] | #N/A
Serviço |  | FONTE | UNID | COEFICIENTE | PREÇO UNITÁRIO | TOTAL | #N/A
100659 | ALIZAR DE 5X1,5CM PARA PORTA FIXADO COM PREGOS, PADRÃO MÉDIO - FORNECIMENTO E INSTALAÇÃO. AF_12/2019 | SINAPI | M | 10 | 10.66 | 106.6 | 10.66
90806 | BATENTE PARA PORTA DE MADEIRA, FIXAÇÃO COM ARGAMASSA, PADRÃO MÉDIO - FORNECIMENTO E INSTALAÇÃO. AF_12/2019 | SINAPI | UN | 1 | 390.01 | 390.01 | 390.01
90830 | FECHADURA DE EMBUTIR COM CILINDRO, EXTERNA, COMPLETA, ACABAMENTO PADRÃO MÉDIO, INCLUSO EXECUÇÃO DE FURO - FORNECIMENTO E INSTALAÇÃO. AF_12/2019 | SINAPI | UN | 1 | 155.31 | 155.31 | 155.31
91298 | PORTA DE MADEIRA TIPO VENEZIANA, 80X210CM, ESPESSURA DE 3CM, INCLUSO DOBRADIÇAS - FORNECIMENTO E INSTALAÇÃO. AF_12/2019 | SINAPI | UN | 1 | 887.28 | 887.28 | 887.28
|  |  |  | TOTAL Serviço: |  | 1539.2 | #N/A
|  |  |  | VALOR: |  | 1539.2 | #N/A
#N/A
FNDE 249 PM5 -PORTA EM COMPENSADO DE MADEIRA E=2cm REVESTIDA COM LAMINADO MELAMÍNICO NAS CORES: AMARELA, VERDE, LARANJA E AZUL (UN) | [6 empty] | #N/A
Serviço |  | FONTE | UNID | COEFICIENTE | PREÇO UNITÁRIO | TOTAL | #N/A
100659 | ALIZAR DE 5X1,5CM PARA PORTA FIXADO COM PREGOS, PADRÃO MÉDIO - FORNECIMENTO E INSTALAÇÃO. AF_12/2019 | SINAPI | M | 9.6 | 10.66 | 102.34 | 10.66
90806 | BATENTE PARA PORTA DE MADEIRA, FIXAÇÃO COM ARGAMASSA, PADRÃO MÉDIO - FORNECIMENTO E INSTALAÇÃO. AF_12/2019 | SINAPI | UN | 1 | 390.01 | 390.01 | 390.01
90831 | FECHADURA DE EMBUTIR PARA PORTA DE BANHEIRO, COMPLETA, ACABAMENTO PADRÃO MÉDIO, INCLUSO EXECUÇÃO DE FURO - FORNECIMENTO E INSTALAÇÃO. AF_12/2019 | SINAPI | UN | 1 | 135.07 | 135.07 | 135.07
91295 | PORTA DE MADEIRA FRISADA, SEMI-OCA (LEVE OU MÉDIA), 60X210CM, ESPESSURA DE 3CM, INCLUSO DOBRADIÇAS - FORNECIMENTO E INSTALAÇÃO. AF_12/2019 | SINAPI | UN | 1 | 315.53 | 315.53 | 315.53
|  |  |  | TOTAL Serviço: |  | 942.95 | #N/A
|  |  |  | VALOR: |  | 942.95 | #N/A
#N/A
FNDE 250 INSTALAÇÃO DE VIDRO LISO INCOLOR ESQUADRIA PM4 , E = 6 MM, EM ESQUADRIA DE MADEIRA, FIXADO COM BAGUETE (M2) | [6 empty] | #N/A
Material |  | FONTE | UNID | COEFICIENTE | PREÇO UNITÁRIO | TOTAL | #N/A
39026 | PREGO DE ACO POLIDO SEM CABECA 15 X 15 (1 1/4 X 13) | SINAPI | KG | 0.021 | 22.88 | 0.48 | 22.88
39961 | SILICONE ACETICO USO GERAL INCOLOR 280 G | SINAPI | UN | 0.357 | 19.11 | 6.82 | 19.11
10491 | VIDRO LISO INCOLOR 6 MM - SEM COLOCACAO | SINAPI | M2 | 1 | 226.66 | 226.66 | 226.66
|  |  |  | TOTAL Material: |  | 233.96 | #N/A
Mão de Obra com Encargos Complementares |  | FONTE | UNID | COEFICIENTE | PREÇO UNITÁRIO | TOTAL | #N/A
88316 | SERVENTE COM ENCARGOS COMPLEMENTARES | SINAPI | H | 0.383 | 21.72 | 8.32 | 21.72
88325 | VIDRACEIRO COM ENCARGOS COMPLEMENTARES | SINAPI | H | 0.394 | 24.67 | 9.72 | 24.67
|  |  |  | TOTAL Mão de Obra com Encargos Complementares: |  | 18.04 | #N/A
|  |  |  | VALOR: |  | 252 | #N/A
#N/A
FNDE 04 CHAPA METÁLICA (ALUMÍNIO) 0,90 M X 0,40 M, ESPESSURA 1 MM PARA AS PORTAS (M²) | [6 empty] | #N/A
Material |  | FONTE | UNID | COEFICIENTE | PREÇO UNITÁRIO | TOTAL | #N/A
11026 | CHAPA DE ACO GALVANIZADA BITOLA GSG 14, E = 1,95 MM (15,60 KG/M2) | SINAPI | KG | 15.6 | 10.88 | 169.73 | 10.88
|  |  |  | TOTAL Material: |  | 169.73 | #N/A
Mão de Obra com Encargos Complementares |  | FONTE | UNID | COEFICIENTE | PREÇO UNITÁRIO | TOTAL | #N/A
88261 | CARPINTEIRO DE ESQUADRIA COM ENCARGOS COMPLEMENTARES | SINAPI | H | 0.426 | 29.39 | 12.52 | 29.39
88316 | SERVENTE COM ENCARGOS COMPLEMENTARES | SINAPI | H | 0.426 | 21.72 | 9.25 | 21.72
|  |  |  | TOTAL Mão de Obra com Encargos Complementares: |  | 21.77 | #N/A
|  |  |  | VALOR: |  | 191.5 | #N/A
#N/A
FNDE 251 PORTA DE ABRIR - PA1 - 100 X 210 CM EM CHAPA DE ALUMÍNIO, COM VENEZIANA E VIDRO MINIBOREAL 6 MM, INCLUSO FECHADURA E PUXADOR - CONFORME PROJETO DE ESQUADRIAS (UN) | [6 empty] | #N/A
Material |  | FONTE | UNID | COEFICIENTE | PREÇO UNITÁRIO | TOTAL | #N/A
7568 | BUCHA DE NYLON SEM ABA S10, COM PARAFUSO DE 6,10 X 65 MM EM ACO ZINCADO COM ROSCA SOBERBA, CABECA CHATA E FENDA PHILLIPS | SINAPI | UN | 8.8 | 0.61 | 5.37 | 0.61
39024 | PORTA DE ABRIR EM ALUMINIO COM DIVISAO HORIZONTAL PARA VIDROS, ACABAMENTO ANODIZADO NATURAL, VIDROS INCLUSOS, SEM GUARNICAO/ALIZAR/VISTA , 87 X 210 CM | SINAPI | UN | 1 | 725.15 | 725.15 | 725.15
142 | SELANTE ELASTICO MONOCOMPONENTE A BASE DE POLIURETANO (PU) PARA JUNTAS DIVERSAS | SINAPI | 310ML | 1.613 | 28.92 | 46.65 | 28.92
|  |  |  | TOTAL Material: |  | 777.17 | #N/A
Mão de Obra com Encargos Complementares |  | FONTE | UNID | COEFICIENTE | PREÇO UNITÁRIO | TOTAL | #N/A
88309 | PEDREIRO COM ENCARGOS COMPLEMENTARES | SINAPI | H | 0.651 | 28.13 | 18.31 | 28.13
88316 | SERVENTE COM ENCARGOS COMPLEMENTARES | SINAPI | H | 0.325 | 21.72 | 7.06 | 21.72
|  |  |  | TOTAL Mão de Obra com Encargos Complementares: |  | 25.37 | #N/A
|  |  |  | VALOR: |  | 802.54 | #N/A
#N/A
FNDE 252 PORTA DE ABRIR - PA2 - 80 X 210 CM EM CHAPA DE ALUMÍNIO, TIPO VENEZIANA COM GUARNIÇÃO, FIXAÇÃO COM PARAFUSOS - FORNECIMENTO E INSTALAÇÃO - CONFORME PROJETO DE ESQUADRIAS (M2) | [6 empty] | #N/A
Material |  | FONTE | UNID | COEFICIENTE | PREÇO UNITÁRIO | TOTAL | #N/A
7568 | BUCHA DE NYLON SEM ABA S10, COM PARAFUSO DE 6,10 X 65 MM EM ACO ZINCADO COM ROSCA SOBERBA, CABECA CHATA E FENDA PHILLIPS | SINAPI | UN | 4.8166 | 0.61 | 2.94 | 0.61
36888 | GUARNICAO / MOLDURA / ARREMATE DE ACABAMENTO PARA ESQUADRIA, EM ALUMINIO PERFIL 25, ACABAMENTO ANODIZADO BRANCO OU BRILHANTE, PARA 1 FACE | SINAPI | M | 6.8504 | 26.02 | 178.25 | 26.02
39025 | PORTA DE ABRIR, TIPO VENEZIANA, EM ALUMINIO, ACABAMENTO ANODIZADO NATURAL, 90 MM X 210 MM (LARGURA X ALTURA), SEM GUARNICAO/ALIZAR/VISTA | SINAPI | UN | 0.5473 | 743.57 | 406.96 | 743.57
142 | SELANTE ELASTICO MONOCOMPONENTE A BASE DE POLIURETANO (PU) PARA JUNTAS DIVERSAS | SINAPI | 310ML | 0.8829 | 28.92 | 25.53 | 28.92
|  |  |  | TOTAL Material: |  | 613.68 | #N/A
Mão de Obra com Encargos Complementares |  | FONTE | UNID | COEFICIENTE | PREÇO UNITÁRIO | TOTAL | #N/A
88309 | PEDREIRO COM ENCARGOS COMPLEMENTARES | SINAPI | H | 0.3826 | 28.13 | 10.76 | 28.13
88316 | SERVENTE COM ENCARGOS COMPLEMENTARES | SINAPI | H | 0.191 | 21.72 | 4.15 | 21.72
|  |  |  | TOTAL Mão de Obra com Encargos Complementares: |  | 14.91 | #N/A
|  |  |  | VALOR: |  | 628.59 | #N/A
#N/A
FNDE 253 PORTA DE ABRIR 2 FOLHAS - PA3 - 160 X 210 CM EM CHAPA DE ALUMÍNIO, TIPO VENEZIANA COM GUARNIÇÃO, FIXAÇÃO COM PARAFUSOS - FORNECIMENTO E INSTALAÇÃO - CONFORME PROJETO DE ESQUADRIAS (M2) | [6 empty] | #N/A
Material |  | FONTE | UNID | COEFICIENTE | PREÇO UNITÁRIO | TOTAL | #N/A
7568 | BUCHA DE NYLON SEM ABA S10, COM PARAFUSO DE 6,10 X 65 MM EM ACO ZINCADO COM ROSCA SOBERBA, CABECA CHATA E FENDA PHILLIPS | SINAPI | UN | 4.8166 | 0.61 | 2.94 | 0.61
36888 | GUARNICAO / MOLDURA / ARREMATE DE ACABAMENTO PARA ESQUADRIA, EM ALUMINIO PERFIL 25, ACABAMENTO ANODIZADO BRANCO OU BRILHANTE, PARA 1 FACE | SINAPI | M | 6.8504 | 26.02 | 178.25 | 26.02
39025 | PORTA DE ABRIR, TIPO VENEZIANA, EM ALUMINIO, ACABAMENTO ANODIZADO NATURAL, 90 MM X 210 MM (LARGURA X ALTURA), SEM GUARNICAO/ALIZAR/VISTA | SINAPI | UN | 0.5473 | 743.57 | 406.96 | 743.57
142 | SELANTE ELASTICO MONOCOMPONENTE A BASE DE POLIURETANO (PU) PARA JUNTAS DIVERSAS | SINAPI | 310ML | 0.8829 | 28.92 | 25.53 | 28.92
|  |  |  | TOTAL Material: |  | 613.68 | #N/A
Mão de Obra com Encargos Complementares |  | FONTE | UNID | COEFICIENTE | PREÇO UNITÁRIO | TOTAL | #N/A
88309 | PEDREIRO COM ENCARGOS COMPLEMENTARES | SINAPI | H | 0.3826 | 28.13 | 10.76 | 28.13
88316 | SERVENTE COM ENCARGOS COMPLEMENTARES | SINAPI | H | 0.191 | 21.72 | 4.15 | 21.72
|  |  |  | TOTAL Mão de Obra com Encargos Complementares: |  | 14.91 | #N/A
|  |  |  | VALOR: |  | 628.59 | #N/A
#N/A
FNDE 254 PORTA DE CORRER - PA4- 450 X 265 CM, DE ALUMÍNIO, COM DUAS FOLHAS FIXAS E DUAS FOLHAS DE CORRER PARA VIDRO, INCLUSO VIDRO LISO INCOLOR 8 MM, FECHADURA E PUXADOR, SEM ALIZAR - CONFORME PROJETO DE ESQUADRIAS (M2) | [6 empty] | #N/A
Material |  | FONTE | UNID | COEFICIENTE | PREÇO UNITÁRIO | TOTAL | #N/A
7568 | BUCHA DE NYLON SEM ABA S10, COM PARAFUSO DE 6,10 X 65 MM EM ACO ZINCADO COM ROSCA SOBERBA, CABECA CHATA E FENDA PHILLIPS | SINAPI | UN | 4.72 | 0.61 | 2.88 | 0.61
36888 | GUARNICAO / MOLDURA / ARREMATE DE ACABAMENTO PARA ESQUADRIA, EM ALUMINIO PERFIL 25, ACABAMENTO ANODIZADO BRANCO OU BRILHANTE, PARA 1 FACE | SINAPI | M | 2.202 | 26.02 | 57.3 | 26.02
4922 | PORTA DE CORRER EM ALUMINIO, DUAS FOLHAS MOVEIS COM VIDRO, FECHADURA E PUXADOR EMBUTIDO, ACABAMENTO ANODIZADO NATURAL, SEM GUARNICAO/ALIZAR/VISTA | SINAPI | M2 | 1 | 376.66 | 376.66 | 376.66
142 | SELANTE ELASTICO MONOCOMPONENTE A BASE DE POLIURETANO (PU) PARA JUNTAS DIVERSAS | SINAPI | 310ML | 0.0637 | 28.92 | 1.84 | 28.92
|  |  |  | TOTAL Material: |  | 438.68 | #N/A
Mão de Obra com Encargos Complementares |  | FONTE | UNID | COEFICIENTE | PREÇO UNITÁRIO | TOTAL | #N/A
88309 | PEDREIRO COM ENCARGOS COMPLEMENTARES | SINAPI | H | 0.282 | 28.13 | 7.93 | 28.13
88316 | SERVENTE COM ENCARGOS COMPLEMENTARES | SINAPI | H | 0.141 | 21.72 | 3.06 | 21.72
|  |  |  | TOTAL Mão de Obra com Encargos Complementares: |  | 10.99 | #N/A
|  |  |  | VALOR: |  | 449.67 | #N/A
#N/A
FNDE 255 PORTA DE CORRER - PA5- 240 X 210 CM, DE ALUMÍNIO, COM DUAS FOLHAS DE CORRER PARA VIDRO, INCLUSO VIDRO LISO INCOLOR 8 MM, FECHADURA E PUXADOR, SEM ALIZAR - CONFORME PROJETO DE ESQUADRIAS (M2) | [6 empty] | #N/A
Material |  | FONTE | UNID | COEFICIENTE | PREÇO UNITÁRIO | TOTAL | #N/A
7568 | BUCHA DE NYLON SEM ABA S10, COM PARAFUSO DE 6,10 X 65 MM EM ACO ZINCADO COM ROSCA SOBERBA, CABECA CHATA E FENDA PHILLIPS | SINAPI | UN | 4.72 | 0.61 | 2.88 | 0.61
36888 | GUARNICAO / MOLDURA / ARREMATE DE ACABAMENTO PARA ESQUADRIA, EM ALUMINIO PERFIL 25, ACABAMENTO ANODIZADO BRANCO OU BRILHANTE, PARA 1 FACE | SINAPI | M | 2.202 | 26.02 | 57.3 | 26.02
4922 | PORTA DE CORRER EM ALUMINIO, DUAS FOLHAS MOVEIS COM VIDRO, FECHADURA E PUXADOR EMBUTIDO, ACABAMENTO ANODIZADO NATURAL, SEM GUARNICAO/ALIZAR/VISTA | SINAPI | M2 | 1 | 376.66 | 376.66 | 376.66
142 | SELANTE ELASTICO MONOCOMPONENTE A BASE DE POLIURETANO (PU) PARA JUNTAS DIVERSAS | SINAPI | 310ML | 0.0637 | 28.92 | 1.84 | 28.92
|  |  |  | TOTAL Material: |  | 438.68 | #N/A
Mão de Obra com Encargos Complementares |  | FONTE | UNID | COEFICIENTE | PREÇO UNITÁRIO | TOTAL | #N/A
88309 | PEDREIRO COM ENCARGOS COMPLEMENTARES | SINAPI | H | 0.282 | 28.13 | 7.93 | 28.13
88316 | SERVENTE COM ENCARGOS COMPLEMENTARES | SINAPI | H | 0.141 | 21.72 | 3.06 | 21.72
|  |  |  | TOTAL Mão de Obra com Encargos Complementares: |  | 10.99 | #N/A
|  |  |  | VALOR: |  | 449.67 | #N/A
#N/A
FNDE 256 PORTA DE ABRIR 2 FOLHAS - PA6 - 110 X 170 CM EM CHAPA DE ALUMÍNIO, TIPO VENEZIANA COM GUARNIÇÃO, FIXAÇÃO COM PARAFUSOS - FORNECIMENTO E INSTALAÇÃO - CONFORME PROJETO DE ESQUADRIAS (M2) | [6 empty] | #N/A
Material |  | FONTE | UNID | COEFICIENTE | PREÇO UNITÁRIO | TOTAL | #N/A
7568 | BUCHA DE NYLON SEM ABA S10, COM PARAFUSO DE 6,10 X 65 MM EM ACO ZINCADO COM ROSCA SOBERBA, CABECA CHATA E FENDA PHILLIPS | SINAPI | UN | 4.8166 | 0.61 | 2.94 | 0.61
36888 | GUARNICAO / MOLDURA / ARREMATE DE ACABAMENTO PARA ESQUADRIA, EM ALUMINIO PERFIL 25, ACABAMENTO ANODIZADO BRANCO OU BRILHANTE, PARA 1 FACE | SINAPI | M | 6.8504 | 26.02 | 178.25 | 26.02
39025 | PORTA DE ABRIR, TIPO VENEZIANA, EM ALUMINIO, ACABAMENTO ANODIZADO NATURAL, 90 MM X 210 MM (LARGURA X ALTURA), SEM GUARNICAO/ALIZAR/VISTA | SINAPI | UN | 0.5473 | 743.57 | 406.96 | 743.57
142 | SELANTE ELASTICO MONOCOMPONENTE A BASE DE POLIURETANO (PU) PARA JUNTAS DIVERSAS | SINAPI | 310ML | 0.8829 | 28.92 | 25.53 | 28.92
|  |  |  | TOTAL Material: |  | 613.68 | #N/A
Mão de Obra com Encargos Complementares |  | FONTE | UNID | COEFICIENTE | PREÇO UNITÁRIO | TOTAL | #N/A
88309 | PEDREIRO COM ENCARGOS COMPLEMENTARES | SINAPI | H | 0.3826 | 28.13 | 10.76 | 28.13
88316 | SERVENTE COM ENCARGOS COMPLEMENTARES | SINAPI | H | 0.191 | 21.72 | 4.15 | 21.72
|  |  |  | TOTAL Mão de Obra com Encargos Complementares: |  | 14.91 | #N/A
|  |  |  | VALOR: |  | 628.59 | #N/A
#N/A
FNDE 257 PORTA DE ABRIR 2 FOLHAS - PA7 - 250 X 210 CM EM CHAPA DE ALUMÍNIO, COM DUAS FOLHAS DE ABRIR E BANDEIRA LATERAL FIXA, TIPO VENEZIANA COM GUARNIÇÃO, FIXAÇÃO COM PARAFUSOS - FORNECIMENTO E INSTALAÇÃO - CONFORME PROJETO DE ESQUADRIAS (M2) | [6 empty] | #N/A
Material |  | FONTE | UNID | COEFICIENTE | PREÇO UNITÁRIO | TOTAL | #N/A
7568 | BUCHA DE NYLON SEM ABA S10, COM PARAFUSO DE 6,10 X 65 MM EM ACO ZINCADO COM ROSCA SOBERBA, CABECA CHATA E FENDA PHILLIPS | SINAPI | UN | 4.8166 | 0.61 | 2.94 | 0.61
36888 | GUARNICAO / MOLDURA / ARREMATE DE ACABAMENTO PARA ESQUADRIA, EM ALUMINIO PERFIL 25, ACABAMENTO ANODIZADO BRANCO OU BRILHANTE, PARA 1 FACE | SINAPI | M | 6.8504 | 26.02 | 178.25 | 26.02
39025 | PORTA DE ABRIR, TIPO VENEZIANA, EM ALUMINIO, ACABAMENTO ANODIZADO NATURAL, 90 MM X 210 MM (LARGURA X ALTURA), SEM GUARNICAO/ALIZAR/VISTA | SINAPI | UN | 0.5473 | 743.57 | 406.96 | 743.57
142 | SELANTE ELASTICO MONOCOMPONENTE A BASE DE POLIURETANO (PU) PARA JUNTAS DIVERSAS | SINAPI | 310ML | 0.8829 | 28.92 | 25.53 | 28.92
|  |  |  | TOTAL Material: |  | 613.68 | #N/A
Mão de Obra com Encargos Complementares |  | FONTE | UNID | COEFICIENTE | PREÇO UNITÁRIO | TOTAL | #N/A
88309 | PEDREIRO COM ENCARGOS COMPLEMENTARES | SINAPI | H | 0.3826 | 28.13 | 10.76 | 28.13
88316 | SERVENTE COM ENCARGOS COMPLEMENTARES | SINAPI | H | 0.191 | 21.72 | 4.15 | 21.72
|  |  |  | TOTAL Mão de Obra com Encargos Complementares: |  | 14.91 | #N/A
|  |  |  | VALOR: |  | 628.59 | #N/A
#N/A
FNDE 258 JANELA DE ALUMÍNIO - JA-1 - 70 X 125 CM, TIPO GUILHOTINA COMPLETA, COM VIDROS, BATENTE E FERRAGENS. EXCLUSIVE ALIZAR, ACABAMENTO E CONTRAMARCO, CONFORME PROJETO DE ESQUADRIAS (M2) | [6 empty] | #N/A
Material |  | FONTE | UNID | COEFICIENTE | PREÇO UNITÁRIO | TOTAL | #N/A
34381 | JANELA MAXIM AR, EM ALUMINIO PERFIL 25, 60 X 80 CM (A X L), ACABAMENTO BRANCO OU BRILHANTE, BATENTE DE 4 A 5 CM, COM VIDRO 4 MM, SEM GUARNICAO/ALIZAR | SINAPI | UN | 2.0833 | 261.35 | 544.47 | 261.35
4377 | PARAFUSO DE ACO ZINCADO COM ROSCA SOBERBA, CABECA CHATA E FENDA SIMPLES, DIAMETRO 4,2 MM, COMPRIMENTO * 32 * MM | SINAPI | UN | 24.4 | 0.2 | 4.88 | 0.2
39961 | SILICONE ACETICO USO GERAL INCOLOR 280 G | SINAPI | UN | 1.2467 | 19.11 | 23.82 | 19.11
|  |  |  | TOTAL Material: |  | 573.17 | #N/A
Mão de Obra com Encargos Complementares |  | FONTE | UNID | COEFICIENTE | PREÇO UNITÁRIO | TOTAL | #N/A
88309 | PEDREIRO COM ENCARGOS COMPLEMENTARES | SINAPI | H | 1.707 | 28.13 | 48.02 | 28.13
88316 | SERVENTE COM ENCARGOS COMPLEMENTARES | SINAPI | H | 0.853 | 21.72 | 18.53 | 21.72
|  |  |  | TOTAL Mão de Obra com Encargos Complementares: |  | 66.55 | #N/A
|  |  |  | VALOR: |  | 639.72 | #N/A
#N/A
FNDE 259 JANELA DE ALUMÍNIO - JA-2 - 110 X 145 CM, TIPO GUILHOTINACOMPLETA, COM VIDROS, BATENTE E FERRAGENS. EXCLUSIVE ALIZAR, ACABAMENTO E CONTRAMARCO, CONFORME PROJETO DE ESQUADRIAS (M2) | [6 empty] | #N/A
Material |  | FONTE | UNID | COEFICIENTE | PREÇO UNITÁRIO | TOTAL | #N/A
34381 | JANELA MAXIM AR, EM ALUMINIO PERFIL 25, 60 X 80 CM (A X L), ACABAMENTO BRANCO OU BRILHANTE, BATENTE DE 4 A 5 CM, COM VIDRO 4 MM, SEM GUARNICAO/ALIZAR | SINAPI | UN | 2.0833 | 261.35 | 544.47 | 261.35
4377 | PARAFUSO DE ACO ZINCADO COM ROSCA SOBERBA, CABECA CHATA E FENDA SIMPLES, DIAMETRO 4,2 MM, COMPRIMENTO * 32 * MM | SINAPI | UN | 24.4 | 0.2 | 4.88 | 0.2
39961 | SILICONE ACETICO USO GERAL INCOLOR 280 G | SINAPI | UN | 1.2467 | 19.11 | 23.82 | 19.11
|  |  |  | TOTAL Material: |  | 573.17 | #N/A
Mão de Obra com Encargos Complementares |  | FONTE | UNID | COEFICIENTE | PREÇO UNITÁRIO | TOTAL | #N/A
88309 | PEDREIRO COM ENCARGOS COMPLEMENTARES | SINAPI | H | 1.707 | 28.13 | 48.02 | 28.13
88316 | SERVENTE COM ENCARGOS COMPLEMENTARES | SINAPI | H | 0.853 | 21.72 | 18.53 | 21.72
|  |  |  | TOTAL Mão de Obra com Encargos Complementares: |  | 66.55 | #N/A
|  |  |  | VALOR: |  | 639.72 | #N/A
#N/A
FNDE 275 JANELA DE ALUMÍNIO JA-3 - 140 X 115, TIPO FIXA, PARA VIDRO, COM VIDRO, BATENTE E FERRAGENS. EXCLUSIVE ACABAMENTO, ALIZAR E CONTRAMARCO, CONFORME PROJETO DE ESQUADRIAS (M2) | [6 empty] | #N/A
Material |  | FONTE | UNID | COEFICIENTE | PREÇO UNITÁRIO | TOTAL | #N/A
599 | JANELA FIXA, EM ALUMINIO PERFIL 20, 60 X 80 CM (A X L), BATENTE/REQUADRO DE 3 A 14 CM, COM VIDRO 4 MM, SEM GUARNICAO/ALIZAR, ACABAMENTO ALUM BRANCO OU BRILHANTE | SINAPI | M2 | 1 | 647.26 | 647.26 | 647.26
4377 | PARAFUSO DE ACO ZINCADO COM ROSCA SOBERBA, CABECA CHATA E FENDA SIMPLES, DIAMETRO 4,2 MM, COMPRIMENTO * 32 * MM | SINAPI | UN | 17.413 | 0.2 | 3.48 | 0.2
39961 | SILICONE ACETICO USO GERAL INCOLOR 280 G | SINAPI | UN | 0.424 | 19.11 | 8.1 | 19.11
|  |  |  | TOTAL Material: |  | 658.84 | #N/A
Mão de Obra com Encargos Complementares |  | FONTE | UNID | COEFICIENTE | PREÇO UNITÁRIO | TOTAL | #N/A
88309 | PEDREIRO COM ENCARGOS COMPLEMENTARES | SINAPI | H | 0.72 | 28.13 | 20.25 | 28.13
88316 | SERVENTE COM ENCARGOS COMPLEMENTARES | SINAPI | H | 0.36 | 21.72 | 7.82 | 21.72
|  |  |  | TOTAL Mão de Obra com Encargos Complementares: |  | 28.07 | #N/A
|  |  |  | VALOR: |  | 686.91 | #N/A
#N/A
FNDE 262 JANELA DE ALUMÍNIO - JA-4 - 140 X 145 CM, TIPO GUILHOTINA COMPLETA, COM VIDROS, BATENTE E FERRAGENS. EXCLUSIVE ALIZAR, ACABAMENTO E CONTRAMARCO, CONFORME PROJETO DE ESQUADRIAS (M2) | [6 empty] | #N/A
Material |  | FONTE | UNID | COEFICIENTE | PREÇO UNITÁRIO | TOTAL | #N/A
34381 | JANELA MAXIM AR, EM ALUMINIO PERFIL 25, 60 X 80 CM (A X L), ACABAMENTO BRANCO OU BRILHANTE, BATENTE DE 4 A 5 CM, COM VIDRO 4 MM, SEM GUARNICAO/ALIZAR | SINAPI | UN | 2.0833 | 261.35 | 544.47 | 261.35
4377 | PARAFUSO DE ACO ZINCADO COM ROSCA SOBERBA, CABECA CHATA E FENDA SIMPLES, DIAMETRO 4,2 MM, COMPRIMENTO * 32 * MM | SINAPI | UN | 24.4 | 0.2 | 4.88 | 0.2
39961 | SILICONE ACETICO USO GERAL INCOLOR 280 G | SINAPI | UN | 1.2467 | 19.11 | 23.82 | 19.11
|  |  |  | TOTAL Material: |  | 573.17 | #N/A
Mão de Obra com Encargos Complementares |  | FONTE | UNID | COEFICIENTE | PREÇO UNITÁRIO | TOTAL | #N/A
88309 | PEDREIRO COM ENCARGOS COMPLEMENTARES | SINAPI | H | 1.707 | 28.13 | 48.02 | 28.13
88316 | SERVENTE COM ENCARGOS COMPLEMENTARES | SINAPI | H | 0.853 | 21.72 | 18.53 | 21.72
|  |  |  | TOTAL Mão de Obra com Encargos Complementares: |  | 66.55 | #N/A
|  |  |  | VALOR: |  | 639.72 | #N/A
#N/A
FNDE 276 JANELA DE ALUMÍNIO JA-5 - 200 X 128 CM, TIPO FIXA, PARA VIDRO, COM VIDRO, BATENTE E FERRAGENS. EXCLUSIVE ACABAMENTO, ALIZAR E CONTRAMARCO, CONFORME PROJETO DE ESQUADRIAS (M2) | [6 empty] | #N/A
Material |  | FONTE | UNID | COEFICIENTE | PREÇO UNITÁRIO | TOTAL | #N/A
599 | JANELA FIXA, EM ALUMINIO PERFIL 20, 60 X 80 CM (A X L), BATENTE/REQUADRO DE 3 A 14 CM, COM VIDRO 4 MM, SEM GUARNICAO/ALIZAR, ACABAMENTO ALUM BRANCO OU BRILHANTE | SINAPI | M2 | 1 | 647.26 | 647.26 | 647.26
4377 | PARAFUSO DE ACO ZINCADO COM ROSCA SOBERBA, CABECA CHATA E FENDA SIMPLES, DIAMETRO 4,2 MM, COMPRIMENTO * 32 * MM | SINAPI | UN | 17.413 | 0.2 | 3.48 | 0.2
39961 | SILICONE ACETICO USO GERAL INCOLOR 280 G | SINAPI | UN | 0.424 | 19.11 | 8.1 | 19.11
|  |  |  | TOTAL Material: |  | 658.84 | #N/A
Mão de Obra com Encargos Complementares |  | FONTE | UNID | COEFICIENTE | PREÇO UNITÁRIO | TOTAL | #N/A
88309 | PEDREIRO COM ENCARGOS COMPLEMENTARES | SINAPI | H | 0.72 | 28.13 | 20.25 | 28.13
88316 | SERVENTE COM ENCARGOS COMPLEMENTARES | SINAPI | H | 0.36 | 21.72 | 7.82 | 21.72
|  |  |  | TOTAL Mão de Obra com Encargos Complementares: |  | 28.07 | #N/A
|  |  |  | VALOR: |  | 686.91 | #N/A
#N/A
FNDE 263 JANELA DE ALUMÍNIO - JA-6 - 210 X 150 CM, TIPO MAXIM-AR, COM VIDROS, BATENTE E FERRAGENS. EXCLUSIVE ALIZAR, ACABAMENTO E CONTRAMARCO, CONFORME PROJETO DE ESQUADRIAS (M2) | [6 empty] | #N/A
Material |  | FONTE | UNID | COEFICIENTE | PREÇO UNITÁRIO | TOTAL | #N/A
34381 | JANELA MAXIM AR, EM ALUMINIO PERFIL 25, 60 X 80 CM (A X L), ACABAMENTO BRANCO OU BRILHANTE, BATENTE DE 4 A 5 CM, COM VIDRO 4 MM, SEM GUARNICAO/ALIZAR | SINAPI | UN | 2.0833 | 261.35 | 544.47 | 261.35
4377 | PARAFUSO DE ACO ZINCADO COM ROSCA SOBERBA, CABECA CHATA E FENDA SIMPLES, DIAMETRO 4,2 MM, COMPRIMENTO * 32 * MM | SINAPI | UN | 24.4 | 0.2 | 4.88 | 0.2
39961 | SILICONE ACETICO USO GERAL INCOLOR 280 G | SINAPI | UN | 1.2467 | 19.11 | 23.82 | 19.11
|  |  |  | TOTAL Material: |  | 573.17 | #N/A
Mão de Obra com Encargos Complementares |  | FONTE | UNID | COEFICIENTE | PREÇO UNITÁRIO | TOTAL | #N/A
88309 | PEDREIRO COM ENCARGOS COMPLEMENTARES | SINAPI | H | 1.707 | 28.13 | 48.02 | 28.13
88316 | SERVENTE COM ENCARGOS COMPLEMENTARES | SINAPI | H | 0.853 | 21.72 | 18.53 | 21.72
|  |  |  | TOTAL Mão de Obra com Encargos Complementares: |  | 66.55 | #N/A
|  |  |  | VALOR: |  | 639.72 | #N/A
#N/A
FNDE 264 JANELA DE ALUMÍNIO - JA-7 - 210 X 75 CM, TIPO MAXIM-AR, COM VIDROS, BATENTE E FERRAGENS. EXCLUSIVE ALIZAR, ACABAMENTO E CONTRAMARCO, CONFORME PROJETO DE ESQUADRIAS (M2) | [6 empty] | #N/A
Material |  | FONTE | UNID | COEFICIENTE | PREÇO UNITÁRIO | TOTAL | #N/A
34381 | JANELA MAXIM AR, EM ALUMINIO PERFIL 25, 60 X 80 CM (A X L), ACABAMENTO BRANCO OU BRILHANTE, BATENTE DE 4 A 5 CM, COM VIDRO 4 MM, SEM GUARNICAO/ALIZAR | SINAPI | UN | 2.0833 | 261.35 | 544.47 | 261.35
4377 | PARAFUSO DE ACO ZINCADO COM ROSCA SOBERBA, CABECA CHATA E FENDA SIMPLES, DIAMETRO 4,2 MM, COMPRIMENTO * 32 * MM | SINAPI | UN | 24.4 | 0.2 | 4.88 | 0.2
39961 | SILICONE ACETICO USO GERAL INCOLOR 280 G | SINAPI | UN | 1.2467 | 19.11 | 23.82 | 19.11
|  |  |  | TOTAL Material: |  | 573.17 | #N/A
Mão de Obra com Encargos Complementares |  | FONTE | UNID | COEFICIENTE | PREÇO UNITÁRIO | TOTAL | #N/A
88309 | PEDREIRO COM ENCARGOS COMPLEMENTARES | SINAPI | H | 1.707 | 28.13 | 48.02 | 28.13
88316 | SERVENTE COM ENCARGOS COMPLEMENTARES | SINAPI | H | 0.853 | 21.72 | 18.53 | 21.72
|  |  |  | TOTAL Mão de Obra com Encargos Complementares: |  | 66.55 | #N/A
|  |  |  | VALOR: |  | 639.72 | #N/A
#N/A
FNDE 268 JANELA DE ALUMÍNIO - JA-8 - 210 X 100 CM, TIPO MAXIM-AR, COM VIDROS, BATENTE E FERRAGENS. EXCLUSIVE ALIZAR, ACABAMENTO E CONTRAMARCO, CONFORME PROJETO DE ESQUADRIAS (M2) | [6 empty] | #N/A
Material |  | FONTE | UNID | COEFICIENTE | PREÇO UNITÁRIO | TOTAL | #N/A
34381 | JANELA MAXIM AR, EM ALUMINIO PERFIL 25, 60 X 80 CM (A X L), ACABAMENTO BRANCO OU BRILHANTE, BATENTE DE 4 A 5 CM, COM VIDRO 4 MM, SEM GUARNICAO/ALIZAR | SINAPI | UN | 2.0833 | 261.35 | 544.47 | 261.35
4377 | PARAFUSO DE ACO ZINCADO COM ROSCA SOBERBA, CABECA CHATA E FENDA SIMPLES, DIAMETRO 4,2 MM, COMPRIMENTO * 32 * MM | SINAPI | UN | 24.4 | 0.2 | 4.88 | 0.2
39961 | SILICONE ACETICO USO GERAL INCOLOR 280 G | SINAPI | UN | 1.2467 | 19.11 | 23.82 | 19.11
|  |  |  | TOTAL Material: |  | 573.17 | #N/A
Mão de Obra com Encargos Complementares |  | FONTE | UNID | COEFICIENTE | PREÇO UNITÁRIO | TOTAL | #N/A
88309 | PEDREIRO COM ENCARGOS COMPLEMENTARES | SINAPI | H | 1.707 | 28.13 | 48.02 | 28.13
88316 | SERVENTE COM ENCARGOS COMPLEMENTARES | SINAPI | H | 0.853 | 21.72 | 18.53 | 21.72
|  |  |  | TOTAL Mão de Obra com Encargos Complementares: |  | 66.55 | #N/A
|  |  |  | VALOR: |  | 639.72 | #N/A
#N/A
FNDE 265 JANELA DE ALUMÍNIO - JA-9 - 210 X 150 CM, TIPO MAXIM-AR, COM VIDROS, BATENTE E FERRAGENS. EXCLUSIVE ALIZAR, ACABAMENTO E CONTRAMARCO, CONFORME PROJETO DE ESQUADRIAS (M2) | [6 empty] | #N/A
Material |  | FONTE | UNID | COEFICIENTE | PREÇO UNITÁRIO | TOTAL | #N/A
34381 | JANELA MAXIM AR, EM ALUMINIO PERFIL 25, 60 X 80 CM (A X L), ACABAMENTO BRANCO OU BRILHANTE, BATENTE DE 4 A 5 CM, COM VIDRO 4 MM, SEM GUARNICAO/ALIZAR | SINAPI | UN | 2.0833 | 261.35 | 544.47 | 261.35
4377 | PARAFUSO DE ACO ZINCADO COM ROSCA SOBERBA, CABECA CHATA E FENDA SIMPLES, DIAMETRO 4,2 MM, COMPRIMENTO * 32 * MM | SINAPI | UN | 24.4 | 0.2 | 4.88 | 0.2
39961 | SILICONE ACETICO USO GERAL INCOLOR 280 G | SINAPI | UN | 1.2467 | 19.11 | 23.82 | 19.11
|  |  |  | TOTAL Material: |  | 573.17 | #N/A
Mão de Obra com Encargos Complementares |  | FONTE | UNID | COEFICIENTE | PREÇO UNITÁRIO | TOTAL | #N/A
88309 | PEDREIRO COM ENCARGOS COMPLEMENTARES | SINAPI | H | 1.707 | 28.13 | 48.02 | 28.13
88316 | SERVENTE COM ENCARGOS COMPLEMENTARES | SINAPI | H | 0.853 | 21.72 | 18.53 | 21.72
|  |  |  | TOTAL Mão de Obra com Encargos Complementares: |  | 66.55 | #N/A
|  |  |  | VALOR: |  | 639.72 | #N/A
#N/A
FNDE 269 JANELA DE ALUMÍNIO - JA-10 - 140 X 150 CM, TIPO MAXIM-AR, COM VIDROS, BATENTE E FERRAGENS. EXCLUSIVE ALIZAR, ACABAMENTO E CONTRAMARCO, CONFORME PROJETO DE ESQUADRIAS (M2) | [6 empty] | #N/A
Material |  | FONTE | UNID | COEFICIENTE | PREÇO UNITÁRIO | TOTAL | #N/A
34381 | JANELA MAXIM AR, EM ALUMINIO PERFIL 25, 60 X 80 CM (A X L), ACABAMENTO BRANCO OU BRILHANTE, BATENTE DE 4 A 5 CM, COM VIDRO 4 MM, SEM GUARNICAO/ALIZAR | SINAPI | UN | 2.0833 | 261.35 | 544.47 | 261.35
4377 | PARAFUSO DE ACO ZINCADO COM ROSCA SOBERBA, CABECA CHATA E FENDA SIMPLES, DIAMETRO 4,2 MM, COMPRIMENTO * 32 * MM | SINAPI | UN | 24.4 | 0.2 | 4.88 | 0.2
39961 | SILICONE ACETICO USO GERAL INCOLOR 280 G | SINAPI | UN | 1.2467 | 19.11 | 23.82 | 19.11
|  |  |  | TOTAL Material: |  | 573.17 | #N/A
Mão de Obra com Encargos Complementares |  | FONTE | UNID | COEFICIENTE | PREÇO UNITÁRIO | TOTAL | #N/A
88309 | PEDREIRO COM ENCARGOS COMPLEMENTARES | SINAPI | H | 1.707 | 28.13 | 48.02 | 28.13
88316 | SERVENTE COM ENCARGOS COMPLEMENTARES | SINAPI | H | 0.853 | 21.72 | 18.53 | 21.72
|  |  |  | TOTAL Mão de Obra com Encargos Complementares: |  | 66.55 | #N/A
|  |  |  | VALOR: |  | 639.72 | #N/A
#N/A
FNDE 270 JANELA DE ALUMÍNIO - JA-11 - 140 X 75 CM, TIPO MAXIM-AR, COM VIDROS, BATENTE E FERRAGENS. EXCLUSIVE ALIZAR, ACABAMENTO E CONTRAMARCO, CONFORME PROJETO DE ESQUADRIAS (M2) | [6 empty] | #N/A
Material |  | FONTE | UNID | COEFICIENTE | PREÇO UNITÁRIO | TOTAL | #N/A
34381 | JANELA MAXIM AR, EM ALUMINIO PERFIL 25, 60 X 80 CM (A X L), ACABAMENTO BRANCO OU BRILHANTE, BATENTE DE 4 A 5 CM, COM VIDRO 4 MM, SEM GUARNICAO/ALIZAR | SINAPI | UN | 2.0833 | 261.35 | 544.47 | 261.35
4377 | PARAFUSO DE ACO ZINCADO COM ROSCA SOBERBA, CABECA CHATA E FENDA SIMPLES, DIAMETRO 4,2 MM, COMPRIMENTO * 32 * MM | SINAPI | UN | 24.4 | 0.2 | 4.88 | 0.2
39961 | SILICONE ACETICO USO GERAL INCOLOR 280 G | SINAPI | UN | 1.2467 | 19.11 | 23.82 | 19.11
|  |  |  | TOTAL Material: |  | 573.17 | #N/A
Mão de Obra com Encargos Complementares |  | FONTE | UNID | COEFICIENTE | PREÇO UNITÁRIO | TOTAL | #N/A
88309 | PEDREIRO COM ENCARGOS COMPLEMENTARES | SINAPI | H | 1.707 | 28.13 | 48.02 | 28.13
88316 | SERVENTE COM ENCARGOS COMPLEMENTARES | SINAPI | H | 0.853 | 21.72 | 18.53 | 21.72
|  |  |  | TOTAL Mão de Obra com Encargos Complementares: |  | 66.55 | #N/A
|  |  |  | VALOR: |  | 639.72 | #N/A
#N/A
FNDE 271 JANELA DE ALUMÍNIO - JA-12 - 420 X 50 CM, TIPO MAXIM-AR, COM VIDROS, BATENTE E FERRAGENS. EXCLUSIVE ALIZAR, ACABAMENTO E CONTRAMARCO, CONFORME PROJETO DE ESQUADRIAS (M2) | [6 empty] | #N/A
Material |  | FONTE | UNID | COEFICIENTE | PREÇO UNITÁRIO | TOTAL | #N/A
34381 | JANELA MAXIM AR, EM ALUMINIO PERFIL 25, 60 X 80 CM (A X L), ACABAMENTO BRANCO OU BRILHANTE, BATENTE DE 4 A 5 CM, COM VIDRO 4 MM, SEM GUARNICAO/ALIZAR | SINAPI | UN | 2.0833 | 261.35 | 544.47 | 261.35
4377 | PARAFUSO DE ACO ZINCADO COM ROSCA SOBERBA, CABECA CHATA E FENDA SIMPLES, DIAMETRO 4,2 MM, COMPRIMENTO * 32 * MM | SINAPI | UN | 24.4 | 0.2 | 4.88 | 0.2
39961 | SILICONE ACETICO USO GERAL INCOLOR 280 G | SINAPI | UN | 1.2467 | 19.11 | 23.82 | 19.11
|  |  |  | TOTAL Material: |  | 573.17 | #N/A
Mão de Obra com Encargos Complementares |  | FONTE | UNID | COEFICIENTE | PREÇO UNITÁRIO | TOTAL | #N/A
88309 | PEDREIRO COM ENCARGOS COMPLEMENTARES | SINAPI | H | 1.707 | 28.13 | 48.02 | 28.13
88316 | SERVENTE COM ENCARGOS COMPLEMENTARES | SINAPI | H | 0.853 | 21.72 | 18.53 | 21.72
|  |  |  | TOTAL Mão de Obra com Encargos Complementares: |  | 66.55 | #N/A
|  |  |  | VALOR: |  | 639.72 | #N/A
#N/A
FNDE 272 JANELA DE ALUMÍNIO - JA-13 - 420 X 150 CM, TIPO MAXIM-AR, COM VIDROS, BATENTE E FERRAGENS. EXCLUSIVE ALIZAR, ACABAMENTO E CONTRAMARCO, CONFORME PROJETO DE ESQUADRIAS (M2) | [6 empty] | #N/A
Material |  | FONTE | UNID | COEFICIENTE | PREÇO UNITÁRIO | TOTAL | #N/A
34381 | JANELA MAXIM AR, EM ALUMINIO PERFIL 25, 60 X 80 CM (A X L), ACABAMENTO BRANCO OU BRILHANTE, BATENTE DE 4 A 5 CM, COM VIDRO 4 MM, SEM GUARNICAO/ALIZAR | SINAPI | UN | 2.0833 | 261.35 | 544.47 | 261.35
4377 | PARAFUSO DE ACO ZINCADO COM ROSCA SOBERBA, CABECA CHATA E FENDA SIMPLES, DIAMETRO 4,2 MM, COMPRIMENTO * 32 * MM | SINAPI | UN | 24.4 | 0.2 | 4.88 | 0.2
39961 | SILICONE ACETICO USO GERAL INCOLOR 280 G | SINAPI | UN | 1.2467 | 19.11 | 23.82 | 19.11
|  |  |  | TOTAL Material: |  | 573.17 | #N/A
Mão de Obra com Encargos Complementares |  | FONTE | UNID | COEFICIENTE | PREÇO UNITÁRIO | TOTAL | #N/A
88309 | PEDREIRO COM ENCARGOS COMPLEMENTARES | SINAPI | H | 1.707 | 28.13 | 48.02 | 28.13
88316 | SERVENTE COM ENCARGOS COMPLEMENTARES | SINAPI | H | 0.853 | 21.72 | 18.53 | 21.72
|  |  |  | TOTAL Mão de Obra com Encargos Complementares: |  | 66.55 | #N/A
|  |  |  | VALOR: |  | 639.72 | #N/A
#N/A
FNDE 273 JANELA DE ALUMÍNIO - JA-14 - 560 X 100 CM, TIPO MAXIM-AR, COM VIDROS, BATENTE E FERRAGENS. EXCLUSIVE ALIZAR, ACABAMENTO E CONTRAMARCO, CONFORME PROJETO DE ESQUADRIAS (M2) | [6 empty] | #N/A
Material |  | FONTE | UNID | COEFICIENTE | PREÇO UNITÁRIO | TOTAL | #N/A
34381 | JANELA MAXIM AR, EM ALUMINIO PERFIL 25, 60 X 80 CM (A X L), ACABAMENTO BRANCO OU BRILHANTE, BATENTE DE 4 A 5 CM, COM VIDRO 4 MM, SEM GUARNICAO/ALIZAR | SINAPI | UN | 2.0833 | 261.35 | 544.47 | 261.35
4377 | PARAFUSO DE ACO ZINCADO COM ROSCA SOBERBA, CABECA CHATA E FENDA SIMPLES, DIAMETRO 4,2 MM, COMPRIMENTO * 32 * MM | SINAPI | UN | 24.4 | 0.2 | 4.88 | 0.2
39961 | SILICONE ACETICO USO GERAL INCOLOR 280 G | SINAPI | UN | 1.2467 | 19.11 | 23.82 | 19.11
|  |  |  | TOTAL Material: |  | 573.17 | #N/A
Mão de Obra com Encargos Complementares |  | FONTE | UNID | COEFICIENTE | PREÇO UNITÁRIO | TOTAL | #N/A
88309 | PEDREIRO COM ENCARGOS COMPLEMENTARES | SINAPI | H | 1.707 | 28.13 | 48.02 | 28.13
88316 | SERVENTE COM ENCARGOS COMPLEMENTARES | SINAPI | H | 0.853 | 21.72 | 18.53 | 21.72
|  |  |  | TOTAL Mão de Obra com Encargos Complementares: |  | 66.55 | #N/A
|  |  |  | VALOR: |  | 639.72 | #N/A
#N/A
FNDE 274 JANELA DE ALUMÍNIO - JA-15 - 560 X 150 CM, TIPO MAXIM-AR, COM VIDROS, BATENTE E FERRAGENS. EXCLUSIVE ALIZAR, ACABAMENTO E CONTRAMARCO, CONFORME PROJETO DE ESQUADRIAS (M2) | [6 empty] | #N/A
Material |  | FONTE | UNID | COEFICIENTE | PREÇO UNITÁRIO | TOTAL | #N/A
34381 | JANELA MAXIM AR, EM ALUMINIO PERFIL 25, 60 X 80 CM (A X L), ACABAMENTO BRANCO OU BRILHANTE, BATENTE DE 4 A 5 CM, COM VIDRO 4 MM, SEM GUARNICAO/ALIZAR | SINAPI | UN | 2.0833 | 261.35 | 544.47 | 261.35
4377 | PARAFUSO DE ACO ZINCADO COM ROSCA SOBERBA, CABECA CHATA E FENDA SIMPLES, DIAMETRO 4,2 MM, COMPRIMENTO * 32 * MM | SINAPI | UN | 24.4 | 0.2 | 4.88 | 0.2
39961 | SILICONE ACETICO USO GERAL INCOLOR 280 G | SINAPI | UN | 1.2467 | 19.11 | 23.82 | 19.11
|  |  |  | TOTAL Material: |  | 573.17 | #N/A
Mão de Obra com Encargos Complementares |  | FONTE | UNID | COEFICIENTE | PREÇO UNITÁRIO | TOTAL | #N/A
88309 | PEDREIRO COM ENCARGOS COMPLEMENTARES | SINAPI | H | 1.707 | 28.13 | 48.02 | 28.13
88316 | SERVENTE COM ENCARGOS COMPLEMENTARES | SINAPI | H | 0.853 | 21.72 | 18.53 | 21.72
|  |  |  | TOTAL Mão de Obra com Encargos Complementares: |  | 66.55 | #N/A
|  |  |  | VALOR: |  | 639.72 | #N/A
#N/A
FNDE 277 JANELA DE ALUMÍNIO JA-16 - 160 X 85, TIPO FIXA, PARA VIDRO, COM VIDRO, BATENTE E FERRAGENS. EXCLUSIVE ACABAMENTO, ALIZAR E CONTRAMARCO, CONFORME PROJETO DE ESQUADRIAS (M2) | [6 empty] | #N/A
Material |  | FONTE | UNID | COEFICIENTE | PREÇO UNITÁRIO | TOTAL | #N/A
599 | JANELA FIXA, EM ALUMINIO PERFIL 20, 60 X 80 CM (A X L), BATENTE/REQUADRO DE 3 A 14 CM, COM VIDRO 4 MM, SEM GUARNICAO/ALIZAR, ACABAMENTO ALUM BRANCO OU BRILHANTE | SINAPI | M2 | 1 | 647.26 | 647.26 | 647.26
4377 | PARAFUSO DE ACO ZINCADO COM ROSCA SOBERBA, CABECA CHATA E FENDA SIMPLES, DIAMETRO 4,2 MM, COMPRIMENTO * 32 * MM | SINAPI | UN | 17.413 | 0.2 | 3.48 | 0.2
39961 | SILICONE ACETICO USO GERAL INCOLOR 280 G | SINAPI | UN | 0.424 | 19.11 | 8.1 | 19.11
|  |  |  | TOTAL Material: |  | 658.84 | #N/A
Mão de Obra com Encargos Complementares |  | FONTE | UNID | COEFICIENTE | PREÇO UNITÁRIO | TOTAL | #N/A
88309 | PEDREIRO COM ENCARGOS COMPLEMENTARES | SINAPI | H | 0.72 | 28.13 | 20.25 | 28.13
88316 | SERVENTE COM ENCARGOS COMPLEMENTARES | SINAPI | H | 0.36 | 21.72 | 7.82 | 21.72
|  |  |  | TOTAL Mão de Obra com Encargos Complementares: |  | 28.07 | #N/A
|  |  |  | VALOR: |  | 686.91 | #N/A
#N/A
FNDE 05 TELA TIPO MOSQUITEIRO - FIXADA NA ESQUADRIA - CONFORME PROJETO DE ESQUADRIAS (M2) | [6 empty] | #N/A
Material |  | FONTE | UNID | COEFICIENTE | PREÇO UNITÁRIO | TOTAL | #N/A
586 | CANTONEIRA EM ALUMINIO, ABAS IGUAIS, LARGURA DE 25,40 MM (1"), ESPESSURA DE 4,76 MM (3/16") E PESO LINEAR DE APROXIMADAMENTEO 0,593 KG/M | SINAPI | M | 3 | 22.22 | 66.66 | 22.22
10932 | TELA DE ARAME GALVANIZADA QUADRANGULAR / LOSANGULAR, FIO 4,19 MM (8 BWG), MALHA 5 X 5 CM, H = 2 M | SINAPI | M2 | 1 | 100.79 | 100.79 | 100.79
|  |  |  | TOTAL Material: |  | 167.45 | #N/A
Mão de Obra com Encargos Complementares |  | FONTE | UNID | COEFICIENTE | PREÇO UNITÁRIO | TOTAL | #N/A
88315 | SERRALHEIRO COM ENCARGOS COMPLEMENTARES | SINAPI | H | 0.35 | 31.35 | 10.97 | 31.35
88316 | SERVENTE COM ENCARGOS COMPLEMENTARES | SINAPI | H | 0.6 | 21.72 | 13.03 | 21.72
|  |  |  | TOTAL Mão de Obra com Encargos Complementares: |  | 24 | #N/A
|  |  |  | VALOR: |  | 191.45 | #N/A
#N/A
FNDE 279 PORTA DE VIDRO - PV1 - 185 X 230 CM, DE ABRIR DUAS FOLHAS TEMPERADO INCOLOR 10 MM, CONFORME PROJETO (M2) | [6 empty] | #N/A
Serviço |  | FONTE | UNID | COEFICIENTE | PREÇO UNITÁRIO | TOTAL | #N/A
102183 | PORTA PIVOTANTE DE VIDRO TEMPERADO, 2 FOLHAS DE 90X210 CM, ESPESSURA DE 10MM, INCLUSIVE ACESSÓRIOS. AF_01/2021 | SINAPI | UN | 0.53 | 2532.78 | 1342.37 | 2532.78
|  |  |  | TOTAL Serviço: |  | 1342.37 | #N/A
|  |  |  | VALOR: |  | 1342.37 | #N/A
#N/A
FNDE 278 PORTA DE VIDRO - PV2 - 285 X 265CM, DE ABRIR DUAS FOLHAS COM BANDEIRA SUPERIOR E LATERAL, VIDRO TEMPERADO INCOLOR 10 MM, CONFORME PROJETO (M2) | [6 empty] | #N/A
Serviço |  | FONTE | UNID | COEFICIENTE | PREÇO UNITÁRIO | TOTAL | #N/A
102183 | PORTA PIVOTANTE DE VIDRO TEMPERADO, 2 FOLHAS DE 90X210 CM, ESPESSURA DE 10MM, INCLUSIVE ACESSÓRIOS. AF_01/2021 | SINAPI | UN | 0.53 | 2532.78 | 1342.37 | 2532.78
|  |  |  | TOTAL Serviço: |  | 1342.37 | #N/A
|  |  |  | VALOR: |  | 1342.37 | #N/A
#N/A
FNDE 280 PF1 - PORTÃO METÁLICO DE ABRIR, 1,40 X 2,20 M, COM CHAPA METÁLICA, INCLUSO PINTURA, CONFORME PROJETO DE ESQUADRIAS (M2) | [6 empty] | #N/A
Equipamento Custo Horário |  | FONTE | UNID | COEFICIENTE | PREÇO UNITÁRIO | TOTAL | #N/A
92716 | APARELHO PARA CORTE E SOLDA OXI-ACETILENO SOBRE RODAS, INCLUSIVE CILINDROS E MAÇARICOS - CHP DIURNO. AF_05/2023 - Percentual=1,0000% | SINAPI | CHP | 4.03 | 89.03 | 358.79 | 89.03
|  |  |  | TOTAL Equipamento Custo Horário: |  | 358.79 | #N/A
Material |  | FONTE | UNID | COEFICIENTE | PREÇO UNITÁRIO | TOTAL | #N/A
546 | BARRA DE ACO CHATA, RETANGULAR (QUALQUER BITOLA) - Percentual=1,0000% | SINAPI | KG | 0.328 | 9.59 | 3.15 | 9.59
43105 | CHAPA DE ACO CARBONO GALVANIZADA, PERFURADA (GRADE FUROS) E = 1,5 MM, DIAMETRO DO FURO = 9,52 MM (FUROS ALTERNADOS HORIZ.) - Percentual=1,0000% | SINAPI | KG | 0.328 | 34.36 | 11.27 | 34.36
11456 | FERROLHO COM FECHO /TRINCO REDONDO, EM ACO GALVANIZADO / ZINCADO, DE SOBREPOR, COM COMPRIMENTO DE 10" A 12" E ESPESSURA MINIMA DA CHAPA DE 1,50 MM - Percentual=1,0000% | SINAPI | UN | 1 | 19.4 | 19.4 | 19.4
7698 | TUBO ACO GALVANIZADO COM COSTURA, CLASSE MEDIA, DN 1.1/4", E = *3,25* MM, PESO *3,14* KG/M (NBR 5580) - Percentual=1,0000% | SINAPI | M | 2.25 | 69.4 | 156.15 | 69.4
|  |  |  | TOTAL Material: |  | 189.97 | #N/A
Mão de Obra |  | FONTE | UNID | COEFICIENTE | PREÇO UNITÁRIO | TOTAL | #N/A
252 | AJUDANTE DE SERRALHEIRO (HORISTA) - Percentual=1,0000% | SINAPI | H | 2.77 | 14.77 | 40.91 | 14.77
|  |  |  | TOTAL Mão de Obra: |  | 40.91 | #N/A
Mão de Obra com Encargos Complementares |  | FONTE | UNID | COEFICIENTE | PREÇO UNITÁRIO | TOTAL | #N/A
88309 | PEDREIRO COM ENCARGOS COMPLEMENTARES - Percentual=1,0000% | SINAPI | H | 0.312 | 28.13 | 8.78 | 28.13
88315 | SERRALHEIRO COM ENCARGOS COMPLEMENTARES - Percentual=1,0000% | SINAPI | H | 2.77 | 31.35 | 86.84 | 31.35
|  |  |  | TOTAL Mão de Obra com Encargos Complementares: |  | 95.62 | #N/A
Serviço |  | FONTE | UNID | COEFICIENTE | PREÇO UNITÁRIO | TOTAL | #N/A
100754 | PINTURA COM TINTA ACRÍLICA DE ACABAMENTO APLICADA A ROLO OU PINCEL SOBRE SUPERFÍCIES METÁLICAS (EXCETO PERFIL) EXECUTADO EM OBRA (02 DEMÃOS). AF_01/2020 - Percentual=1,0000% | SINAPI | M2 | 2 | 30.31 | 60.62 | 30.31
100722 | PINTURA COM TINTA ALQUÍDICA DE FUNDO (TIPO ZARCÃO) APLICADA A ROLO OU PINCEL SOBRE SUPERFÍCIES METÁLICAS (EXCETO PERFIL) EXECUTADO EM OBRA (POR DEMÃO). AF_01/2020 - Percentual=1,0000% | SINAPI | M2 | 2 | 25.02 | 50.04 | 25.02
|  |  |  | TOTAL Serviço: |  | 110.66 | #N/A
|  |  |  | VALOR: |  | 795.95 | #N/A
#N/A
FNDE 08 PF2 - PORTÃO METÁLICO DE ABRIR, 1,40 X 1,05 M, COM CHAPA METÁLICA, INCLUSO PINTURA, CONFORME PROJETO DE ESQUADRIAS (M2) | [6 empty] | #N/A
Equipamento Custo Horário |  | FONTE | UNID | COEFICIENTE | PREÇO UNITÁRIO | TOTAL | #N/A
92716 | APARELHO PARA CORTE E SOLDA OXI-ACETILENO SOBRE RODAS, INCLUSIVE CILINDROS E MAÇARICOS - CHP DIURNO. AF_05/2023 | SINAPI | CHP | 4.03 | 89.03 | 358.79 | 89.03
|  |  |  | TOTAL Equipamento Custo Horário: |  | 358.79 | #N/A
Material |  | FONTE | UNID | COEFICIENTE | PREÇO UNITÁRIO | TOTAL | #N/A
546 | BARRA DE ACO CHATA, RETANGULAR (QUALQUER BITOLA) | SINAPI | KG | 0.328 | 9.59 | 3.15 | 9.59
43105 | CHAPA DE ACO CARBONO GALVANIZADA, PERFURADA (GRADE FUROS) E = 1,5 MM, DIAMETRO DO FURO = 9,52 MM (FUROS ALTERNADOS HORIZ.) | SINAPI | KG | 0.328 | 34.36 | 11.27 | 34.36
11456 | FERROLHO COM FECHO /TRINCO REDONDO, EM ACO GALVANIZADO / ZINCADO, DE SOBREPOR, COM COMPRIMENTO DE 10" A 12" E ESPESSURA MINIMA DA CHAPA DE 1,50 MM | SINAPI | UN | 1 | 19.4 | 19.4 | 19.4
7698 | TUBO ACO GALVANIZADO COM COSTURA, CLASSE MEDIA, DN 1.1/4", E = *3,25* MM, PESO *3,14* KG/M (NBR 5580) | SINAPI | M | 2.25 | 69.4 | 156.15 | 69.4
|  |  |  | TOTAL Material: |  | 189.97 | #N/A
Mão de Obra |  | FONTE | UNID | COEFICIENTE | PREÇO UNITÁRIO | TOTAL | #N/A
252 | AJUDANTE DE SERRALHEIRO (HORISTA) | SINAPI | H | 2.77 | 14.77 | 40.91 | 14.77
|  |  |  | TOTAL Mão de Obra: |  | 40.91 | #N/A
Mão de Obra com Encargos Complementares |  | FONTE | UNID | COEFICIENTE | PREÇO UNITÁRIO | TOTAL | #N/A
88309 | PEDREIRO COM ENCARGOS COMPLEMENTARES | SINAPI | H | 0.312 | 28.13 | 8.78 | 28.13
88315 | SERRALHEIRO COM ENCARGOS COMPLEMENTARES | SINAPI | H | 2.77 | 31.35 | 86.84 | 31.35
|  |  |  | TOTAL Mão de Obra com Encargos Complementares: |  | 95.62 | #N/A
Serviço |  | FONTE | UNID | COEFICIENTE | PREÇO UNITÁRIO | TOTAL | #N/A
100754 | PINTURA COM TINTA ACRÍLICA DE ACABAMENTO APLICADA A ROLO OU PINCEL SOBRE SUPERFÍCIES METÁLICAS (EXCETO PERFIL) EXECUTADO EM OBRA (02 DEMÃOS). AF_01/2020 | SINAPI | M2 | 2 | 30.31 | 60.62 | 30.31
100722 | PINTURA COM TINTA ALQUÍDICA DE FUNDO (TIPO ZARCÃO) APLICADA A ROLO OU PINCEL SOBRE SUPERFÍCIES METÁLICAS (EXCETO PERFIL) EXECUTADO EM OBRA (POR DEMÃO). AF_01/2020 | SINAPI | M2 | 2 | 25.02 | 50.04 | 25.02
|  |  |  | TOTAL Serviço: |  | 110.66 | #N/A
|  |  |  | VALOR: |  | 795.95 | #N/A
#N/A
FNDE 281 FECHAMENTO EM CHAPA METÁLICA PERFURADA, INCLUSO PINTURA, CONFORME PROJETO (M2) | [6 empty] | #N/A
Equipamento Custo Horário |  | FONTE | UNID | COEFICIENTE | PREÇO UNITÁRIO | TOTAL | #N/A
92716 | APARELHO PARA CORTE E SOLDA OXI-ACETILENO SOBRE RODAS, INCLUSIVE CILINDROS E MAÇARICOS - CHP DIURNO. AF_05/2023 - Percentual=1,0000% | SINAPI | CHP | 4.03 | 89.03 | 358.79 | 89.03
|  |  |  | TOTAL Equipamento Custo Horário: |  | 370.64 | #N/A
Material |  | FONTE | UNID | COEFICIENTE | PREÇO UNITÁRIO | TOTAL | #N/A
546 | BARRA DE ACO CHATA, RETANGULAR (QUALQUER BITOLA) - Percentual=1,0000% | SINAPI | KG | 0.328 | 9.59 | 3.15 | 9.59
43105 | CHAPA DE ACO CARBONO GALVANIZADA, PERFURADA (GRADE FUROS) E = 1,5 MM, DIAMETRO DO FURO = 9,52 MM (FUROS ALTERNADOS HORIZ.) - Percentual=1,0000% | SINAPI | KG | 0.328 | 34.36 | 11.27 | 34.36
7698 | TUBO ACO GALVANIZADO COM COSTURA, CLASSE MEDIA, DN 1.1/4", E = *3,25* MM, PESO *3,14* KG/M (NBR 5580) - Percentual=1,0000% | SINAPI | M | 2.25 | 69.4 | 156.15 | 69.4
|  |  |  | TOTAL Material: |  | 170.57 | #N/A
Mão de Obra |  | FONTE | UNID | COEFICIENTE | PREÇO UNITÁRIO | TOTAL | #N/A
252 | AJUDANTE DE SERRALHEIRO (HORISTA) - Percentual=1,0000% | SINAPI | H | 2.77 | 14.77 | 40.91 | 14.77
|  |  |  | TOTAL Mão de Obra: |  | 40.91 | #N/A
Mão de Obra com Encargos Complementares |  | FONTE | UNID | COEFICIENTE | PREÇO UNITÁRIO | TOTAL | #N/A
88309 | PEDREIRO COM ENCARGOS COMPLEMENTARES - Percentual=1,0000% | SINAPI | H | 0.312 | 28.13 | 8.78 | 28.13
88315 | SERRALHEIRO COM ENCARGOS COMPLEMENTARES - Percentual=1,0000% | SINAPI | H | 2.77 | 31.35 | 86.84 | 31.35
|  |  |  | TOTAL Mão de Obra com Encargos Complementares: |  | 95.62 | #N/A
Serviço |  | FONTE | UNID | COEFICIENTE | PREÇO UNITÁRIO | TOTAL | #N/A
100754 | PINTURA COM TINTA ACRÍLICA DE ACABAMENTO APLICADA A ROLO OU PINCEL SOBRE SUPERFÍCIES METÁLICAS (EXCETO PERFIL) EXECUTADO EM OBRA (02 DEMÃOS). AF_01/2020 - Percentual=1,0000% | SINAPI | M2 | 2 | 30.31 | 60.62 | 30.31
100722 | PINTURA COM TINTA ALQUÍDICA DE FUNDO (TIPO ZARCÃO) APLICADA A ROLO OU PINCEL SOBRE SUPERFÍCIES METÁLICAS (EXCETO PERFIL) EXECUTADO EM OBRA (POR DEMÃO). AF_01/2020 - Percentual=1,0000% | SINAPI | M2 | 2 | 25.02 | 50.04 | 25.02
|  |  |  | TOTAL Serviço: |  | 110.66 | #N/A
|  |  |  | VALOR: |  | 788.4 | #N/A
#N/A
FNDE 282 GUARDA-CORPO CONFECCIONADO COM CHAPA METÁLICA PERFURADA, INCLUSO PINTURA, CONFORME PROJETO (M2) | [6 empty] | #N/A
Equipamento Custo Horário |  | FONTE | UNID | COEFICIENTE | PREÇO UNITÁRIO | TOTAL | #N/A
92716 | APARELHO PARA CORTE E SOLDA OXI-ACETILENO SOBRE RODAS, INCLUSIVE CILINDROS E MAÇARICOS - CHP DIURNO. AF_05/2023 - Percentual=1,0000% | SINAPI | CHP | 4.03 | 89.03 | 358.79 | 89.03
|  |  |  | TOTAL Equipamento Custo Horário: |  | 358.79 | #N/A
Material |  | FONTE | UNID | COEFICIENTE | PREÇO UNITÁRIO | TOTAL | #N/A
546 | BARRA DE ACO CHATA, RETANGULAR (QUALQUER BITOLA) - Percentual=1,0000% | SINAPI | KG | 0.328 | 9.59 | 3.15 | 9.59
43105 | CHAPA DE ACO CARBONO GALVANIZADA, PERFURADA (GRADE FUROS) E = 1,5 MM, DIAMETRO DO FURO = 9,52 MM (FUROS ALTERNADOS HORIZ.) - Percentual=1,0000% | SINAPI | KG | 0.328 | 34.36 | 11.27 | 34.36
11456 | FERROLHO COM FECHO /TRINCO REDONDO, EM ACO GALVANIZADO / ZINCADO, DE SOBREPOR, COM COMPRIMENTO DE 10" A 12" E ESPESSURA MINIMA DA CHAPA DE 1,50 MM | SINAPI | UN | 1 | 19.4 | 19.4 | 19.4
7698 | TUBO ACO GALVANIZADO COM COSTURA, CLASSE MEDIA, DN 1.1/4", E = *3,25* MM, PESO *3,14* KG/M (NBR 5580) - Percentual=1,0000% | SINAPI | M | 2.25 | 69.4 | 156.15 | 69.4
|  |  |  | TOTAL Material: |  | 189.97 | #N/A
Mão de Obra |  | FONTE | UNID | COEFICIENTE | PREÇO UNITÁRIO | TOTAL | #N/A
252 | AJUDANTE DE SERRALHEIRO (HORISTA) - Percentual=1,0000% | SINAPI | H | 2.77 | 14.77 | 40.91 | 14.77
|  |  |  | TOTAL Mão de Obra: |  | 40.91 | #N/A
Mão de Obra com Encargos Complementares |  | FONTE | UNID | COEFICIENTE | PREÇO UNITÁRIO | TOTAL | #N/A
88309 | PEDREIRO COM ENCARGOS COMPLEMENTARES - Percentual=1,0000% | SINAPI | H | 0.312 | 28.13 | 8.78 | 28.13
88315 | SERRALHEIRO COM ENCARGOS COMPLEMENTARES - Percentual=1,0000% | SINAPI | H | 2.77 | 31.35 | 86.84 | 31.35
|  |  |  | TOTAL Mão de Obra com Encargos Complementares: |  | 95.62 | #N/A
Serviço |  | FONTE | UNID | COEFICIENTE | PREÇO UNITÁRIO | TOTAL | #N/A
100754 | PINTURA COM TINTA ACRÍLICA DE ACABAMENTO APLICADA A ROLO OU PINCEL SOBRE SUPERFÍCIES METÁLICAS (EXCETO PERFIL) EXECUTADO EM OBRA (02 DEMÃOS). AF_01/2020 - Percentual=1,0000% | SINAPI | M2 | 2 | 30.31 | 60.62 | 30.31
100722 | PINTURA COM TINTA ALQUÍDICA DE FUNDO (TIPO ZARCÃO) APLICADA A ROLO OU PINCEL SOBRE SUPERFÍCIES METÁLICAS (EXCETO PERFIL) EXECUTADO EM OBRA (POR DEMÃO). AF_01/2020 - Percentual=1,0000% | SINAPI | M2 | 2 | 25.02 | 50.04 | 25.02
|  |  |  | TOTAL Serviço: |  | 110.66 | #N/A
|  |  |  | VALOR: |  | 795.95 | #N/A
#N/A
FNDE 60 FECHAMENTO DE PLATIBANDA EM CHAPA METÁLICA PERFURADA, INCLUSO PINTURA, CONFORME PROJETO (M2) | [6 empty] | #N/A
Equipamento Custo Horário |  | FONTE | UNID | COEFICIENTE | PREÇO UNITÁRIO | TOTAL | #N/A
92716 | APARELHO PARA CORTE E SOLDA OXI-ACETILENO SOBRE RODAS, INCLUSIVE CILINDROS E MAÇARICOS - CHP DIURNO. AF_05/2023 - Percentual=1,0000% | SINAPI | CHP | 4.03 | 89.03 | 358.79 | 89.03
|  |  |  | TOTAL Equipamento Custo Horário: |  | 358.79 | #N/A
Material |  | FONTE | UNID | COEFICIENTE | PREÇO UNITÁRIO | TOTAL | #N/A
546 | BARRA DE ACO CHATA, RETANGULAR (QUALQUER BITOLA) - Percentual=1,0000% | SINAPI | KG | 0.328 | 9.59 | 3.15 | 9.59
43105 | CHAPA DE ACO CARBONO GALVANIZADA, PERFURADA (GRADE FUROS) E = 1,5 MM, DIAMETRO DO FURO = 9,52 MM (FUROS ALTERNADOS HORIZ.) - Percentual=1,0000% | SINAPI | KG | 0.328 | 34.36 | 11.27 | 34.36
7698 | TUBO ACO GALVANIZADO COM COSTURA, CLASSE MEDIA, DN 1.1/4", E = *3,25* MM, PESO *3,14* KG/M (NBR 5580) - Percentual=1,0000% | SINAPI | M | 2.25 | 69.4 | 156.15 | 69.4
|  |  |  | TOTAL Material: |  | 170.57 | #N/A
Mão de Obra |  | FONTE | UNID | COEFICIENTE | PREÇO UNITÁRIO | TOTAL | #N/A
252 | AJUDANTE DE SERRALHEIRO (HORISTA) - Percentual=1,0000% | SINAPI | H | 2.77 | 14.77 | 40.91 | 14.77
|  |  |  | TOTAL Mão de Obra: |  | 40.91 | #N/A
Mão de Obra com Encargos Complementares |  | FONTE | UNID | COEFICIENTE | PREÇO UNITÁRIO | TOTAL | #N/A
88309 | PEDREIRO COM ENCARGOS COMPLEMENTARES - Percentual=1,0000% | SINAPI | H | 0.312 | 28.13 | 8.78 | 28.13
88315 | SERRALHEIRO COM ENCARGOS COMPLEMENTARES - Percentual=1,0000% | SINAPI | H | 2.77 | 31.35 | 86.84 | 31.35
|  |  |  | TOTAL Mão de Obra com Encargos Complementares: |  | 95.62 | #N/A
Serviço |  | FONTE | UNID | COEFICIENTE | PREÇO UNITÁRIO | TOTAL | #N/A
100754 | PINTURA COM TINTA ACRÍLICA DE ACABAMENTO APLICADA A ROLO OU PINCEL SOBRE SUPERFÍCIES METÁLICAS (EXCETO PERFIL) EXECUTADO EM OBRA (02 DEMÃOS). AF_01/2020 - Percentual=1,0000% | SINAPI | M2 | 2 | 30.31 | 60.62 | 30.31
100722 | PINTURA COM TINTA ALQUÍDICA DE FUNDO (TIPO ZARCÃO) APLICADA A ROLO OU PINCEL SOBRE SUPERFÍCIES METÁLICAS (EXCETO PERFIL) EXECUTADO EM OBRA (POR DEMÃO). AF_01/2020 - Percentual=1,0000% | SINAPI | M2 | 2 | 25.02 | 50.04 | 25.02
|  |  |  | TOTAL Serviço: |  | 110.66 | #N/A
|  |  |  | VALOR: |  | 776.55 | #N/A
#N/A
FNDE 283 CERCA/GRADIL H=1,58M, MALHA 5 X 15CM - GALVANIZADO (M2) | [6 empty] | #N/A
Mão de Obra com Encargos Complementares |  | FONTE | UNID | COEFICIENTE | PREÇO UNITÁRIO | TOTAL | #N/A
88251 | AUXILIAR DE SERRALHEIRO COM ENCARGOS COMPLEMENTARES | SINAPI | H | 1.5 | 23.48 | 35.22 | 23.48
88315 | SERRALHEIRO COM ENCARGOS COMPLEMENTARES | SINAPI | H | 1.5 | 31.35 | 47.03 | 31.35
|  |  |  | TOTAL Mão de Obra com Encargos Complementares: |  | 82.25 | #N/A
Serviço |  | FONTE | UNID | COEFICIENTE | PREÇO UNITÁRIO | TOTAL | #N/A
34.05.360 | Gradil tela eletrosoldado, malha de 5 x 15cm, galvanizado | SP Obras | M2 | 1 | 195.28 | 195.28 | #N/A
|  |  |  | TOTAL Serviço: |  | 195.28 | #N/A
|  |  |  | VALOR: |  | 277.53 | #N/A
#N/A
FNDE 284 P01 - PORTÃO METÁLICO 1,85 x 2,10 M , MALHA 5 X 20CM - FIO 5,00MM, REVESTIDOS EM POLIESTER POR PROCESSO DE PINTURA ELETROSTÁTICA (GRADIL), NA COR BRANCA - FORNECIMENTO E INSTALAÇÃO (M2) | [6 empty] | #N/A
Material |  | FONTE | UNID | COEFICIENTE | PREÇO UNITÁRIO | TOTAL | #N/A
H.03.000.031296 | Portão tipo gradil 1 ou 2 folhas, com ou sem bandeira, sob medida | SP Obras | M2 | 1.2 | 810.25 | 972.3 | #N/A
|  |  |  | TOTAL Material: |  | 972.3 | #N/A
Mão de Obra com Encargos Complementares |  | FONTE | UNID | COEFICIENTE | PREÇO UNITÁRIO | TOTAL | #N/A
88251 | AUXILIAR DE SERRALHEIRO COM ENCARGOS COMPLEMENTARES | SINAPI | H | 2.5 | 23.48 | 58.7 | 23.48
88315 | SERRALHEIRO COM ENCARGOS COMPLEMENTARES | SINAPI | H | 2.5 | 31.35 | 78.38 | 31.35
|  |  |  | TOTAL Mão de Obra com Encargos Complementares: |  | 158.07 | #N/A
|  |  |  | VALOR: |  | 1130.37 | #N/A
#N/A
FNDE 285 P02 - PORTÃO METÁLICO 1,40 X 2,00 M , MALHA 5 X 20CM - FIO 5,00MM, REVESTIDOS EM POLIESTER POR PROCESSO DE PINTURA ELETROSTÁTICA (GRADIL), NA COR BRANCA - FORNECIMENTO E INSTALAÇÃO (M2) | [6 empty] | #N/A
Material |  | FONTE | UNID | COEFICIENTE | PREÇO UNITÁRIO | TOTAL | #N/A
H.03.000.031296 | Portão tipo gradil 1 ou 2 folhas, com ou sem bandeira, sob medida | SP Obras | M2 | 1.2 | 810.25 | 972.3 | #N/A
|  |  |  | TOTAL Material: |  | 972.3 | #N/A
Mão de Obra com Encargos Complementares |  | FONTE | UNID | COEFICIENTE | PREÇO UNITÁRIO | TOTAL | #N/A
88251 | AUXILIAR DE SERRALHEIRO COM ENCARGOS COMPLEMENTARES | SINAPI | H | 2.5 | 23.48 | 58.7 | 23.48
88315 | SERRALHEIRO COM ENCARGOS COMPLEMENTARES | SINAPI | H | 2.5 | 31.35 | 78.38 | 31.35
|  |  |  | TOTAL Mão de Obra com Encargos Complementares: |  | 158.07 | #N/A
|  |  |  | VALOR: |  | 1130.37 | #N/A
#N/A
FNDE 286 P03 - PORTÃO METÁLICO 1,20 X 2,00 M , MALHA 5 X 20CM - FIO 5,00MM, REVESTIDOS EM POLIESTER POR PROCESSO DE PINTURA ELETROSTÁTICA (GRADIL), NA COR BRANCA - FORNECIMENTO E INSTALAÇÃO (M2) | [6 empty] | #N/A
Material |  | FONTE | UNID | COEFICIENTE | PREÇO UNITÁRIO | TOTAL | #N/A
H.03.000.031296 | Portão tipo gradil 1 ou 2 folhas, com ou sem bandeira, sob medida | SP Obras | M2 | 1.2 | 810.25 | 972.3 | #N/A
|  |  |  | TOTAL Material: |  | 972.3 | #N/A
Mão de Obra com Encargos Complementares |  | FONTE | UNID | COEFICIENTE | PREÇO UNITÁRIO | TOTAL | #N/A
88251 | AUXILIAR DE SERRALHEIRO COM ENCARGOS COMPLEMENTARES | SINAPI | H | 2.5 | 23.48 | 58.7 | 23.48
88315 | SERRALHEIRO COM ENCARGOS COMPLEMENTARES | SINAPI | H | 2.5 | 31.35 | 78.38 | 31.35
|  |  |  | TOTAL Mão de Obra com Encargos Complementares: |  | 158.07 | #N/A
|  |  |  | VALOR: |  | 1130.37 | #N/A
#N/A
FNDE 287 P04 - PORTÃO METÁLICO NYLOFOR 1,20 X 2,04 M , MALHA 5 X 20CM - FIO 5,00MM, REVESTIDOS EM POLIESTER POR PROCESSO DE PINTURA ELETROSTÁTICA (GRADIL), NA COR BRANCA - FORNECIMENTO E INSTALAÇÃO (M2) | [6 empty] | #N/A
Material |  | FONTE | UNID | COEFICIENTE | PREÇO UNITÁRIO | TOTAL | #N/A
H.03.000.031296 | Portão tipo gradil 1 ou 2 folhas, com ou sem bandeira, sob medida | SP Obras | M2 | 1.2 | 810.25 | 972.3 | #N/A
|  |  |  | TOTAL Material: |  | 972.3 | #N/A
Mão de Obra com Encargos Complementares |  | FONTE | UNID | COEFICIENTE | PREÇO UNITÁRIO | TOTAL | #N/A
88251 | AUXILIAR DE SERRALHEIRO COM ENCARGOS COMPLEMENTARES | SINAPI | H | 2.5 | 23.48 | 58.7 | 23.48
88315 | SERRALHEIRO COM ENCARGOS COMPLEMENTARES | SINAPI | H | 2.5 | 31.35 | 78.38 | 31.35
|  |  |  | TOTAL Mão de Obra com Encargos Complementares: |  | 158.07 | #N/A
|  |  |  | VALOR: |  | 1130.37 | #N/A
#N/A
FNDE 108 ESQUADRIA, 0,60 X 0,20 M DE ALUMÍNIO P/ VENTILAÇÃO COM MALHA DE 3 A 7 MM - CENTRAL DE GÁS (M2) | [6 empty] | #N/A
Material |  | FONTE | UNID | COEFICIENTE | PREÇO UNITÁRIO | TOTAL | #N/A
10932 | TELA DE ARAME GALVANIZADA QUADRANGULAR / LOSANGULAR, FIO 4,19 MM (8 BWG), MALHA 5 X 5 CM, H = 2 M | SINAPI | M2 | 1 | 100.79 | 100.79 | 100.79
|  |  |  | TOTAL Material: |  | 100.79 | #N/A
Mão de Obra |  | FONTE | UNID | COEFICIENTE | PREÇO UNITÁRIO | TOTAL | #N/A
252 | AJUDANTE DE SERRALHEIRO (HORISTA) | SINAPI | H | 1.5 | 14.77 | 22.16 | 14.77
|  |  |  | TOTAL Mão de Obra: |  | 22.16 | #N/A
Mão de Obra com Encargos Complementares |  | FONTE | UNID | COEFICIENTE | PREÇO UNITÁRIO | TOTAL | #N/A
88315 | SERRALHEIRO COM ENCARGOS COMPLEMENTARES | SINAPI | H | 2.5 | 31.35 | 78.38 | 31.35
|  |  |  | TOTAL Mão de Obra com Encargos Complementares: |  | 78.38 | #N/A
Serviço |  | FONTE | UNID | COEFICIENTE | PREÇO UNITÁRIO | TOTAL | #N/A
94589 | CONTRAMARCO DE ALUMÍNIO, FIXAÇÃO COM ARGAMASSA - FORNECIMENTO E INSTALAÇÃO. AF_12/2019 | SINAPI | M | 2.5 | 19.67 | 49.18 | 19.67
|  |  |  | TOTAL Serviço: |  | 49.18 | #N/A
|  |  |  | VALOR: |  | 250.51 | #N/A
#N/A
FNDE 109 ESQUADRIA, 1,20 X 0,20 M DE ALUMÍNIO P/ VENTILAÇÃO COM MALHA DE 3 A 7 MM - CENTRAL DE GÁS (M2) | [6 empty] | #N/A
Material |  | FONTE | UNID | COEFICIENTE | PREÇO UNITÁRIO | TOTAL | #N/A
10932 | TELA DE ARAME GALVANIZADA QUADRANGULAR / LOSANGULAR, FIO 4,19 MM (8 BWG), MALHA 5 X 5 CM, H = 2 M | SINAPI | M2 | 1 | 100.79 | 100.79 | 100.79
|  |  |  | TOTAL Material: |  | 100.79 | #N/A
Mão de Obra |  | FONTE | UNID | COEFICIENTE | PREÇO UNITÁRIO | TOTAL | #N/A
252 | AJUDANTE DE SERRALHEIRO (HORISTA) | SINAPI | H | 1.5 | 14.77 | 22.16 | 14.77
|  |  |  | TOTAL Mão de Obra: |  | 22.16 | #N/A
Mão de Obra com Encargos Complementares |  | FONTE | UNID | COEFICIENTE | PREÇO UNITÁRIO | TOTAL | #N/A
88315 | SERRALHEIRO COM ENCARGOS COMPLEMENTARES | SINAPI | H | 2.5 | 31.35 | 78.38 | 31.35
|  |  |  | TOTAL Mão de Obra com Encargos Complementares: |  | 78.38 | #N/A
Serviço |  | FONTE | UNID | COEFICIENTE | PREÇO UNITÁRIO | TOTAL | #N/A
94589 | CONTRAMARCO DE ALUMÍNIO, FIXAÇÃO COM ARGAMASSA - FORNECIMENTO E INSTALAÇÃO. AF_12/2019 | SINAPI | M | 2.5 | 19.67 | 49.18 | 19.67
|  |  |  | TOTAL Serviço: |  | 49.18 | #N/A
|  |  |  | VALOR: |  | 250.51 | #N/A
#N/A
FNDE 120 GUARDA-CORPO E PORTÃO (1,10 X 1,05) CONFECCIONADO COM CHAPA METÁLICA PERFURADA, H=1,05, INCLUSO PINTURA, CONFORME PROJETO - CASA DE BOMBAS (M2) | [6 empty] | #N/A
Equipamento Custo Horário |  | FONTE | UNID | COEFICIENTE | PREÇO UNITÁRIO | TOTAL | #N/A
92716 | APARELHO PARA CORTE E SOLDA OXI-ACETILENO SOBRE RODAS, INCLUSIVE CILINDROS E MAÇARICOS - CHP DIURNO. AF_05/2023 - Percentual=1,0000% | SINAPI | CHP | 4.03 | 89.03 | 358.79 | 89.03
|  |  |  | TOTAL Equipamento Custo Horário: |  | 358.79 | #N/A
Material |  | FONTE | UNID | COEFICIENTE | PREÇO UNITÁRIO | TOTAL | #N/A
546 | BARRA DE ACO CHATA, RETANGULAR (QUALQUER BITOLA) - Percentual=1,0000% | SINAPI | KG | 0.328 | 9.59 | 3.15 | 9.59
43105 | CHAPA DE ACO CARBONO GALVANIZADA, PERFURADA (GRADE FUROS) E = 1,5 MM, DIAMETRO DO FURO = 9,52 MM (FUROS ALTERNADOS HORIZ.) - Percentual=1,0000% | SINAPI | KG | 0.328 | 34.36 | 11.27 | 34.36
11456 | FERROLHO COM FECHO /TRINCO REDONDO, EM ACO GALVANIZADO / ZINCADO, DE SOBREPOR, COM COMPRIMENTO DE 10" A 12" E ESPESSURA MINIMA DA CHAPA DE 1,50 MM | SINAPI | UN | 1 | 19.4 | 19.4 | 19.4
7698 | TUBO ACO GALVANIZADO COM COSTURA, CLASSE MEDIA, DN 1.1/4", E = *3,25* MM, PESO *3,14* KG/M (NBR 5580) - Percentual=1,0000% | SINAPI | M | 2.25 | 69.4 | 156.15 | 69.4
|  |  |  | TOTAL Material: |  | 189.97 | #N/A
Mão de Obra |  | FONTE | UNID | COEFICIENTE | PREÇO UNITÁRIO | TOTAL | #N/A
252 | AJUDANTE DE SERRALHEIRO (HORISTA) - Percentual=1,0000% | SINAPI | H | 2.77 | 14.77 | 40.91 | 14.77
|  |  |  | TOTAL Mão de Obra: |  | 40.91 | #N/A
Mão de Obra com Encargos Complementares |  | FONTE | UNID | COEFICIENTE | PREÇO UNITÁRIO | TOTAL | #N/A
88309 | PEDREIRO COM ENCARGOS COMPLEMENTARES - Percentual=1,0000% | SINAPI | H | 0.312 | 28.13 | 8.78 | 28.13
88315 | SERRALHEIRO COM ENCARGOS COMPLEMENTARES - Percentual=1,0000% | SINAPI | H | 2.77 | 31.35 | 86.84 | 31.35
|  |  |  | TOTAL Mão de Obra com Encargos Complementares: |  | 95.62 | #N/A
Serviço |  | FONTE | UNID | COEFICIENTE | PREÇO UNITÁRIO | TOTAL | #N/A
100754 | PINTURA COM TINTA ACRÍLICA DE ACABAMENTO APLICADA A ROLO OU PINCEL SOBRE SUPERFÍCIES METÁLICAS (EXCETO PERFIL) EXECUTADO EM OBRA (02 DEMÃOS). AF_01/2020 - Percentual=1,0000% | SINAPI | M2 | 2 | 30.31 | 60.62 | 30.31
100722 | PINTURA COM TINTA ALQUÍDICA DE FUNDO (TIPO ZARCÃO) APLICADA A ROLO OU PINCEL SOBRE SUPERFÍCIES METÁLICAS (EXCETO PERFIL) EXECUTADO EM OBRA (POR DEMÃO). AF_01/2020 - Percentual=1,0000% | SINAPI | M2 | 2 | 25.02 | 50.04 | 25.02
|  |  |  | TOTAL Serviço: |  | 110.66 | #N/A
|  |  |  | VALOR: |  | 795.95 | #N/A
#N/A
FNDE 20 TELHA TERMOISOLANTE REVESTIDA EM ACO GALVALUME, FACE SUPERIOR TRAPEZOIDAL E FACE INFERIOR PLANA (NAO INCLUI ACESSORIOS DE FIXACAO), REVEST COM ESPESSURA DE 0,50 MM, COM PRE-PINTURA DE COR BRANCA NAS DUAS FACES, NUCLEO EM POLIIOCIANURATO (PIR) COM ESPESSURA DE 50 MM (M2) | [6 empty] | #VALUE!
Material |  | FONTE | UNID | COEFICIENTE | PREÇO UNITÁRIO | TOTAL | #N/A
4380 | PARAFUSO ZINCADO ROSCA SOBERBA 5/16 " X 120 MM PARA TELHA FIBROCIMENTO | SINAPI | UN | 1 | 1.59 | 1.59 | 1.59
43071 | TELHA TERMOISOLANTE REVESTIDA EM ACO GALVALUME, FACE SUPERIOR TRAPEZOIDAL E FACE INFERIOR PLANA (NAO INCLUI ACESSORIOS DE FIXACAO), REVEST COM ESPESSURA DE 0,50 MM, COM PRE-PINTURA DE COR BRANCA NAS DUAS FACES, NUCLEO EM POLIIOCIANURATO (PIR) COM ESPESSURA DE 50 MM | SINAPI | M2 | 1.06 | 188.65 | 199.97 | 188.65
|  |  |  | TOTAL Material: |  | 201.56 | #N/A
Mão de Obra com Encargos Complementares |  | FONTE | UNID | COEFICIENTE | PREÇO UNITÁRIO | TOTAL | #N/A
88262 | CARPINTEIRO DE FORMAS COM ENCARGOS COMPLEMENTARES | SINAPI | H | 0.22 | 29.31 | 6.45 | 29.31
88316 | SERVENTE COM ENCARGOS COMPLEMENTARES | SINAPI | H | 0.22 | 21.72 | 4.78 | 21.72
|  |  |  | TOTAL Mão de Obra com Encargos Complementares: |  | 11.23 | #N/A
|  |  |  | VALOR: |  | 200.15 | #N/A
#N/A
FNDE 65 CUMEEIRA NORMAL PARA TELHA TRAPEZOIDAL DE AÇO, E = 0,5 MM, INCLUSO ACESSÓRIOS DE FIXAÇÃO E IÇAMENTO (M) | [6 empty] | #N/A
Equipamento Custo Horário |  | FONTE | UNID | COEFICIENTE | PREÇO UNITÁRIO | TOTAL | #N/A
93282 | GUINCHO ELÉTRICO DE COLUNA, CAPACIDADE 400 KG, COM MOTO FREIO, MOTOR TRIFÁSICO DE 1,25 CV - CHI DIURNO. AF_03/2016 | SINAPI | CHI | 0.0027 | 27.55 | 0.07 | 27.55
93281 | GUINCHO ELÉTRICO DE COLUNA, CAPACIDADE 400 KG, COM MOTO FREIO, MOTOR TRIFÁSICO DE 1,25 CV - CHP DIURNO. AF_03/2016 | SINAPI | CHP | 0.002 | 28.45 | 0.06 | 28.45
|  |  |  | TOTAL Equipamento Custo Horário: |  | 0.13 | #N/A
Material |  | FONTE | UNID | COEFICIENTE | PREÇO UNITÁRIO | TOTAL | #N/A
F.14.000.025529 | Cumeeira em chapa de aço zincado, pré-pintada, perfil trapezoidal, espessura de 0,50mm; ref. LR-40 da Perfilor, MBP-40 da MBP, Eucatex ou equivalente | SP Obras | M | 2 | 69.27 | 138.54 | #N/A
11029 | HASTE RETA PARA GANCHO DE FERRO GALVANIZADO, COM ROSCA 1/4 " X 30 CM PARA FIXACAO DE TELHA METALICA, INCLUI PORCA E ARRUELAS DE VEDACAO | SINAPI | CJ | 6 | 2.11 | 12.66 | 2.11
|  |  |  | TOTAL Material: |  | 151.2 | #N/A
Mão de Obra com Encargos Complementares |  | FONTE | UNID | COEFICIENTE | PREÇO UNITÁRIO | TOTAL | #N/A
88316 | SERVENTE COM ENCARGOS COMPLEMENTARES | SINAPI | H | 0.1 | 21.72 | 2.17 | 21.72
88323 | TELHADISTA COM ENCARGOS COMPLEMENTARES | SINAPI | H | 0.1 | 29.05 | 2.91 | 29.05
|  |  |  | TOTAL Mão de Obra com Encargos Complementares: |  | 5.08 | #N/A
|  |  |  | VALOR: |  | 156.41 | #N/A
#N/A
FNDE 172 IMPERMEABILIZAÇÃO DE VIGA BALDRAME COM EMULSÃO ASFÁLTICA, 2 DEMÃOS (M2) | [6 empty] | #N/A
Material |  | FONTE | UNID | COEFICIENTE | PREÇO UNITÁRIO | TOTAL | #N/A
626 | MANTA LIQUIDA DE BASE ASFALTICA MODIFICADA COM A ADICAO DE ELASTOMEROS DILUIDOS EM SOLVENTE ORGANICO, APLICACAO A FRIO (MEMBRANA IMPERMEABILIZANTE ASFASTICA) | SINAPI | KG | 1.5 | 15.2 | 22.8 | 15.2
|  |  |  | TOTAL Material: |  | 22.8 | #N/A
Mão de Obra com Encargos Complementares |  | FONTE | UNID | COEFICIENTE | PREÇO UNITÁRIO | TOTAL | #N/A
88243 | AJUDANTE ESPECIALIZADO COM ENCARGOS COMPLEMENTARES | SINAPI | H | 0.0969 | 21.95 | 2.13 | 21.95
88270 | IMPERMEABILIZADOR COM ENCARGOS COMPLEMENTARES | SINAPI | H | 0.4299 | 26.48 | 11.38 | 26.48
|  |  |  | TOTAL Mão de Obra com Encargos Complementares: |  | 13.51 | #N/A
|  |  |  | VALOR: |  | 36.31 | #N/A
#N/A
FNDE 173 IMPERMEABILIZAÇÃO DA LAJE COM EMULSÃO ASFÁLTICA, 2 DEMÃOS (M2) | [6 empty] | #N/A
Material |  | FONTE | UNID | COEFICIENTE | PREÇO UNITÁRIO | TOTAL | #N/A
626 | MANTA LIQUIDA DE BASE ASFALTICA MODIFICADA COM A ADICAO DE ELASTOMEROS DILUIDOS EM SOLVENTE ORGANICO, APLICACAO A FRIO (MEMBRANA IMPERMEABILIZANTE ASFASTICA) | SINAPI | KG | 1.5 | 15.2 | 22.8 | 15.2
|  |  |  | TOTAL Material: |  | 22.8 | #N/A
Mão de Obra com Encargos Complementares |  | FONTE | UNID | COEFICIENTE | PREÇO UNITÁRIO | TOTAL | #N/A
88243 | AJUDANTE ESPECIALIZADO COM ENCARGOS COMPLEMENTARES | SINAPI | H | 0.0969 | 21.95 | 2.13 | 21.95
88270 | IMPERMEABILIZADOR COM ENCARGOS COMPLEMENTARES | SINAPI | H | 0.4299 | 26.48 | 11.38 | 26.48
|  |  |  | TOTAL Mão de Obra com Encargos Complementares: |  | 16.83 | #N/A
|  |  |  | VALOR: |  | 39.63 | #N/A
#N/A
FNDE 174 IMPERMEABILIZAÇÃO DE PISO COM EMULSÃO ASFÁLTICA, 2 DEMÃOS (M2) | [6 empty] | #N/A
Material |  | FONTE | UNID | COEFICIENTE | PREÇO UNITÁRIO | TOTAL | #N/A
626 | MANTA LIQUIDA DE BASE ASFALTICA MODIFICADA COM A ADICAO DE ELASTOMEROS DILUIDOS EM SOLVENTE ORGANICO, APLICACAO A FRIO (MEMBRANA IMPERMEABILIZANTE ASFASTICA) | SINAPI | KG | 1.5 | 15.2 | 22.8 | 15.2
|  |  |  | TOTAL Material: |  | 22.8 | #N/A
Mão de Obra com Encargos Complementares |  | FONTE | UNID | COEFICIENTE | PREÇO UNITÁRIO | TOTAL | #N/A
88243 | AJUDANTE ESPECIALIZADO COM ENCARGOS COMPLEMENTARES | SINAPI | H | 0.0969 | 21.95 | 2.13 | 21.95
88270 | IMPERMEABILIZADOR COM ENCARGOS COMPLEMENTARES | SINAPI | H | 0.4299 | 26.48 | 11.38 | 26.48
|  |  |  | TOTAL Mão de Obra com Encargos Complementares: |  | 16.83 | #N/A
|  |  |  | VALOR: |  | 39.63 | #N/A
#N/A
FNDE 175 IMPERMEABILIZAÇÃO DA PAREDE COM EMULSÃO ASFÁLTICA, 2 DEMÃOS (M2) | [6 empty] | #N/A
Material |  | FONTE | UNID | COEFICIENTE | PREÇO UNITÁRIO | TOTAL | #N/A
626 | MANTA LIQUIDA DE BASE ASFALTICA MODIFICADA COM A ADICAO DE ELASTOMEROS DILUIDOS EM SOLVENTE ORGANICO, APLICACAO A FRIO (MEMBRANA IMPERMEABILIZANTE ASFASTICA) | SINAPI | KG | 1.5 | 15.2 | 22.8 | 15.2
|  |  |  | TOTAL Material: |  | 22.8 | #N/A
Mão de Obra com Encargos Complementares |  | FONTE | UNID | COEFICIENTE | PREÇO UNITÁRIO | TOTAL | #N/A
88243 | AJUDANTE ESPECIALIZADO COM ENCARGOS COMPLEMENTARES | SINAPI | H | 0.0969 | 21.95 | 2.13 | 21.95
88270 | IMPERMEABILIZADOR COM ENCARGOS COMPLEMENTARES | SINAPI | H | 0.4299 | 26.48 | 11.38 | 26.48
|  |  |  | TOTAL Mão de Obra com Encargos Complementares: |  | 16.83 | #N/A
|  |  |  | VALOR: |  | 39.63 | #N/A
#N/A
FNDE 176 CHAPISCO APLICADO EM ALVENARIAS E ESTRUTURAS DE CONCRETO EXTERNAS, COM COLHER DE PEDREIRO. ARGAMASSA TRAÇO 1:3 COM PREPARO EM BETONEIRA 400L. - EXTERNO (M2) | [6 empty] | #N/A
Mão de Obra com Encargos Complementares |  | FONTE | UNID | COEFICIENTE | PREÇO UNITÁRIO | TOTAL | #N/A
88309 | PEDREIRO COM ENCARGOS COMPLEMENTARES | SINAPI | H | 0.0681 | 28.13 | 1.92 | 28.13
88316 | SERVENTE COM ENCARGOS COMPLEMENTARES | SINAPI | H | 0.0255 | 21.72 | 0.55 | 21.72
|  |  |  | TOTAL Mão de Obra com Encargos Complementares: |  | 2.47 | #N/A
Serviço |  | FONTE | UNID | COEFICIENTE | PREÇO UNITÁRIO | TOTAL | #N/A
87313 | ARGAMASSA TRAÇO 1:3 (EM VOLUME DE CIMENTO E AREIA GROSSA ÚMIDA) PARA CHAPISCO CONVENCIONAL, PREPARO MECÂNICO COM BETONEIRA 400 L. AF_08/2019 | SINAPI | M3 | 0.0037 | 483.8 | 1.79 | 483.8
|  |  |  | TOTAL Serviço: |  | 1.79 | #N/A
|  |  |  | VALOR: |  | 4.26 | #N/A
#N/A
FNDE 289 CHAPISCO APLICADO EM ALVENARIAS E ESTRUTURAS DE CONCRETO INTERNAS, COM COLHER DE PEDREIRO. ARGAMASSA TRAÇO 1:3 COM PREPARO EM BETONEIRA 400L (M2) | [6 empty] | #N/A
Mão de Obra com Encargos Complementares |  | FONTE | UNID | COEFICIENTE | PREÇO UNITÁRIO | TOTAL | #N/A
88309 | PEDREIRO COM ENCARGOS COMPLEMENTARES | SINAPI | H | 0.0681 | 28.13 | 1.92 | 28.13
88316 | SERVENTE COM ENCARGOS COMPLEMENTARES | SINAPI | H | 0.0255 | 21.72 | 0.55 | 21.72
|  |  |  | TOTAL Mão de Obra com Encargos Complementares: |  | 2.47 | #N/A
Serviço |  | FONTE | UNID | COEFICIENTE | PREÇO UNITÁRIO | TOTAL | #N/A
87313 | ARGAMASSA TRAÇO 1:3 (EM VOLUME DE CIMENTO E AREIA GROSSA ÚMIDA) PARA CHAPISCO CONVENCIONAL, PREPARO MECÂNICO COM BETONEIRA 400 L. AF_08/2019 | SINAPI | M3 | 0.0037 | 483.8 | 1.79 | 483.8
|  |  |  | TOTAL Serviço: |  | 1.79 | #N/A
|  |  |  | VALOR: |  | 4.26 | #N/A
#N/A
FNDE 290 EMBOÇO OU MASSA ÚNICA, APLICAÇÃO EXTERNA, EM ARGAMASSA TRAÇO 1:2:8, PREPARO MECÂNICO COM BETONEIRA 400 L, APLICADA MANUALMENTE EM PANOS CEGOS DE FACHADA (SEM PRESENÇA DE VÃOS), ESPESSURA DE 25 MM (M2) | [6 empty] | #N/A
Material |  | FONTE | UNID | COEFICIENTE | PREÇO UNITÁRIO | TOTAL | #N/A
37411 | TELA DE ACO SOLDADA GALVANIZADA/ZINCADA PARA ALVENARIA, FIO D = *1,24 MM, MALHA 25 X 25 MM | SINAPI | M2 | 0.1581 | 18.21 | 2.88 | 18.21
|  |  |  | TOTAL Material: |  | 2.88 | #N/A
Mão de Obra com Encargos Complementares |  | FONTE | UNID | COEFICIENTE | PREÇO UNITÁRIO | TOTAL | #N/A
88309 | PEDREIRO COM ENCARGOS COMPLEMENTARES | SINAPI | H | 0.409 | 28.13 | 11.51 | 28.13
88316 | SERVENTE COM ENCARGOS COMPLEMENTARES | SINAPI | H | 0.409 | 21.72 | 8.88 | 21.72
|  |  |  | TOTAL Mão de Obra com Encargos Complementares: |  | 20.39 | #N/A
Serviço |  | FONTE | UNID | COEFICIENTE | PREÇO UNITÁRIO | TOTAL | #N/A
87292 | ARGAMASSA TRAÇO 1:2:8 (EM VOLUME DE CIMENTO, CAL E AREIA MÉDIA ÚMIDA) PARA EMBOÇO/MASSA ÚNICA/ASSENTAMENTO DE ALVENARIA DE VEDAÇÃO, PREPARO MECÂNICO COM BETONEIRA 400 L. AF_08/2019 | SINAPI | M3 | 0.0293 | 551.62 | 16.16 | 551.62
|  |  |  | TOTAL Serviço: |  | 16.16 | #N/A
|  |  |  | VALOR: |  | 39.43 | #N/A
#N/A
FNDE 291 EMBOÇO OU MASSA ÚNICA, PARA RECEBIMENTO EM CERÂMICA, EM ARGAMASSA TRAÇO 1:2:8, PREPARO MECÂNICO COM BETONEIRA 400 L, APLICADA MANUALMENTE EM PANOS CEGOS DE FACHADA (SEM PRESENÇA DE VÃOS), ESPESSURA DE 25 MM (M2) | [6 empty] | #N/A
Material |  | FONTE | UNID | COEFICIENTE | PREÇO UNITÁRIO | TOTAL | #N/A
37411 | TELA DE ACO SOLDADA GALVANIZADA/ZINCADA PARA ALVENARIA, FIO D = *1,24 MM, MALHA 25 X 25 MM | SINAPI | M2 | 0.1581 | 18.21 | 2.88 | 18.21
|  |  |  | TOTAL Material: |  | 2.88 | #N/A
Mão de Obra com Encargos Complementares |  | FONTE | UNID | COEFICIENTE | PREÇO UNITÁRIO | TOTAL | #N/A
88309 | PEDREIRO COM ENCARGOS COMPLEMENTARES | SINAPI | H | 0.409 | 28.13 | 11.51 | 28.13
88316 | SERVENTE COM ENCARGOS COMPLEMENTARES | SINAPI | H | 0.409 | 21.72 | 8.88 | 21.72
|  |  |  | TOTAL Mão de Obra com Encargos Complementares: |  | 20.39 | #N/A
Serviço |  | FONTE | UNID | COEFICIENTE | PREÇO UNITÁRIO | TOTAL | #N/A
87292 | ARGAMASSA TRAÇO 1:2:8 (EM VOLUME DE CIMENTO, CAL E AREIA MÉDIA ÚMIDA) PARA EMBOÇO/MASSA ÚNICA/ASSENTAMENTO DE ALVENARIA DE VEDAÇÃO, PREPARO MECÂNICO COM BETONEIRA 400 L. AF_08/2019 | SINAPI | M3 | 0.0293 | 551.62 | 16.16 | 551.62
|  |  |  | TOTAL Serviço: |  | 16.16 | #N/A
|  |  |  | VALOR: |  | 39.43 | #N/A
#N/A
FNDE 292 EMBOÇO OU MASSA ÚNICA, PARA RECEBIMENTO EM PINTURA, EM ARGAMASSA TRAÇO 1:2:8, PREPARO MECÂNICO COM BETONEIRA 400 L, APLICADA MANUALMENTE EM PANOS CEGOS DE FACHADA (SEM PRESENÇA DE VÃOS), ESPESSURA DE 25 MM (M2) | [6 empty] | #N/A
Material |  | FONTE | UNID | COEFICIENTE | PREÇO UNITÁRIO | TOTAL | #N/A
37411 | TELA DE ACO SOLDADA GALVANIZADA/ZINCADA PARA ALVENARIA, FIO D = *1,24 MM, MALHA 25 X 25 MM | SINAPI | M2 | 0.1581 | 18.21 | 2.88 | 18.21
|  |  |  | TOTAL Material: |  | 2.88 | #N/A
Mão de Obra com Encargos Complementares |  | FONTE | UNID | COEFICIENTE | PREÇO UNITÁRIO | TOTAL | #N/A
88309 | PEDREIRO COM ENCARGOS COMPLEMENTARES | SINAPI | H | 0.409 | 28.13 | 11.51 | 28.13
88316 | SERVENTE COM ENCARGOS COMPLEMENTARES | SINAPI | H | 0.409 | 21.72 | 8.88 | 21.72
|  |  |  | TOTAL Mão de Obra com Encargos Complementares: |  | 20.39 | #N/A
Serviço |  | FONTE | UNID | COEFICIENTE | PREÇO UNITÁRIO | TOTAL | #N/A
87292 | ARGAMASSA TRAÇO 1:2:8 (EM VOLUME DE CIMENTO, CAL E AREIA MÉDIA ÚMIDA) PARA EMBOÇO/MASSA ÚNICA/ASSENTAMENTO DE ALVENARIA DE VEDAÇÃO, PREPARO MECÂNICO COM BETONEIRA 400 L. AF_08/2019 | SINAPI | M3 | 0.0293 | 551.62 | 16.16 | 551.62
|  |  |  | TOTAL Serviço: |  | 16.16 | #N/A
|  |  |  | VALOR: |  | 39.43 | #N/A
#N/A
FNDE 293 REVESTIMENTO CERÂMICO PARA PAREDES INTERNAS COM PLACAS TIPO ESMALTADA EXTRA DE DIMENSÕES 10X10 CM COR AMARELA APLICADAS NA ALTURA INTEIRA DAS PAREDES (M2) | [6 empty] | #N/A
Material |  | FONTE | UNID | COEFICIENTE | PREÇO UNITÁRIO | TOTAL | #N/A
1381 | ARGAMASSA COLANTE AC I PARA CERAMICAS | SINAPI | KG | 4.91 | 0.73 | 3.58 | 0.73
34357 | REJUNTE CIMENTICIO, QUALQUER COR | SINAPI | KG | 0.422 | 4.28 | 1.81 | 4.28
536 | REVESTIMENTO EM CERAMICA ESMALTADA EXTRA, PEI MENOR OU IGUAL A 3, FORMATO MENOR OU IGUAL A 2025 CM2 | SINAPI | M2 | 1.0553 | 25.23 | 26.63 | 25.23
|  |  |  | TOTAL Material: |  | 32.02 | #N/A
Mão de Obra com Encargos Complementares |  | FONTE | UNID | COEFICIENTE | PREÇO UNITÁRIO | TOTAL | #N/A
88256 | AZULEJISTA OU LADRILHISTA COM ENCARGOS COMPLEMENTARES | SINAPI | H | 0.5341 | 27.99 | 14.95 | 27.99
88316 | SERVENTE COM ENCARGOS COMPLEMENTARES | SINAPI | H | 0.2686 | 21.72 | 5.83 | 21.72
|  |  |  | TOTAL Mão de Obra com Encargos Complementares: |  | 20.78 | #N/A
|  |  |  | VALOR: |  | 52.8 | #N/A
#N/A
FNDE 294 REVESTIMENTO CERÂMICO PARA PAREDES INTERNAS COM PLACAS TIPO ESMALTADA EXTRA DE DIMENSÕES 10X10 CM COR AZUL APLICADAS NA ALTURA INTEIRA DAS PAREDES (M2) | [6 empty] | #N/A
Material |  | FONTE | UNID | COEFICIENTE | PREÇO UNITÁRIO | TOTAL | #N/A
1381 | ARGAMASSA COLANTE AC I PARA CERAMICAS | SINAPI | KG | 4.91 | 0.73 | 3.58 | 0.73
34357 | REJUNTE CIMENTICIO, QUALQUER COR | SINAPI | KG | 0.422 | 4.28 | 1.81 | 4.28
536 | REVESTIMENTO EM CERAMICA ESMALTADA EXTRA, PEI MENOR OU IGUAL A 3, FORMATO MENOR OU IGUAL A 2025 CM2 | SINAPI | M2 | 1.0553 | 25.23 | 26.63 | 25.23
|  |  |  | TOTAL Material: |  | 32.02 | #N/A
Mão de Obra com Encargos Complementares |  | FONTE | UNID | COEFICIENTE | PREÇO UNITÁRIO | TOTAL | #N/A
88256 | AZULEJISTA OU LADRILHISTA COM ENCARGOS COMPLEMENTARES | SINAPI | H | 0.5341 | 27.99 | 14.95 | 27.99
88316 | SERVENTE COM ENCARGOS COMPLEMENTARES | SINAPI | H | 0.2686 | 21.72 | 5.83 | 21.72
|  |  |  | TOTAL Mão de Obra com Encargos Complementares: |  | 20.78 | #N/A
|  |  |  | VALOR: |  | 52.8 | #N/A
#N/A
FNDE 295 REVESTIMENTO CERÂMICO PARA PAREDES INTERNAS COM PLACAS TIPO ESMALTADA EXTRA DE DIMENSÕES 10X10 CM COR BRANCA APLICADAS NA ALTURA INTEIRA DAS PAREDES (M2) | [6 empty] | #N/A
Material |  | FONTE | UNID | COEFICIENTE | PREÇO UNITÁRIO | TOTAL | #N/A
1381 | ARGAMASSA COLANTE AC I PARA CERAMICAS | SINAPI | KG | 4.91 | 0.73 | 3.58 | 0.73
34357 | REJUNTE CIMENTICIO, QUALQUER COR | SINAPI | KG | 0.422 | 4.28 | 1.81 | 4.28
536 | REVESTIMENTO EM CERAMICA ESMALTADA EXTRA, PEI MENOR OU IGUAL A 3, FORMATO MENOR OU IGUAL A 2025 CM2 | SINAPI | M2 | 1.0553 | 25.23 | 26.63 | 25.23
|  |  |  | TOTAL Material: |  | 32.02 | #N/A
Mão de Obra com Encargos Complementares |  | FONTE | UNID | COEFICIENTE | PREÇO UNITÁRIO | TOTAL | #N/A
88256 | AZULEJISTA OU LADRILHISTA COM ENCARGOS COMPLEMENTARES | SINAPI | H | 0.5341 | 27.99 | 14.95 | 27.99
88316 | SERVENTE COM ENCARGOS COMPLEMENTARES | SINAPI | H | 0.2686 | 21.72 | 5.83 | 21.72
|  |  |  | TOTAL Mão de Obra com Encargos Complementares: |  | 20.78 | #N/A
|  |  |  | VALOR: |  | 52.8 | #N/A
#N/A
FNDE 296 REVESTIMENTO CERÂMICO PARA PAREDES INTERNAS COM PLACAS TIPO ESMALTADA EXTRA DE DIMENSÕES 10X10 CM COR VERMELHA APLICADAS NA ALTURA INTEIRA DAS PAREDES (M2) | [6 empty] | #N/A
Material |  | FONTE | UNID | COEFICIENTE | PREÇO UNITÁRIO | TOTAL | #N/A
1381 | ARGAMASSA COLANTE AC I PARA CERAMICAS | SINAPI | KG | 4.91 | 0.73 | 3.58 | 0.73
34357 | REJUNTE CIMENTICIO, QUALQUER COR | SINAPI | KG | 0.422 | 4.28 | 1.81 | 4.28
536 | REVESTIMENTO EM CERAMICA ESMALTADA EXTRA, PEI MENOR OU IGUAL A 3, FORMATO MENOR OU IGUAL A 2025 CM2 | SINAPI | M2 | 1.0553 | 25.23 | 26.63 | 25.23
|  |  |  | TOTAL Material: |  | 32.02 | #N/A
Mão de Obra com Encargos Complementares |  | FONTE | UNID | COEFICIENTE | PREÇO UNITÁRIO | TOTAL | #N/A
88256 | AZULEJISTA OU LADRILHISTA COM ENCARGOS COMPLEMENTARES | SINAPI | H | 0.5341 | 27.99 | 14.95 | 27.99
88316 | SERVENTE COM ENCARGOS COMPLEMENTARES | SINAPI | H | 0.2686 | 21.72 | 5.83 | 21.72
|  |  |  | TOTAL Mão de Obra com Encargos Complementares: |  | 20.78 | #N/A
|  |  |  | VALOR: |  | 52.8 | #N/A
#N/A
FNDE 245 RODA MEIO EM MADEIRA, ALTURA 7CM, FIXADO COM COLA (M) | [6 empty] | #N/A
Material |  | FONTE | UNID | COEFICIENTE | PREÇO UNITÁRIO | TOTAL | #N/A
44396 | COLA BRANCA BASE PVA | SINAPI | KG | 0.0403 | 50.23 | 2.02 | 50.23
6186 | RODAPE DE MADEIRA MACICA CUMARU/IPE CHAMPANHE OU EQUIVALENTE DA REGIAO, *1,5 X 7 CM | SINAPI | M | 1.035 | 13.88 | 14.37 | 13.88
|  |  |  | TOTAL Material: |  | 16.39 | #N/A
Mão de Obra com Encargos Complementares |  | FONTE | UNID | COEFICIENTE | PREÇO UNITÁRIO | TOTAL | #N/A
88262 | CARPINTEIRO DE FORMAS COM ENCARGOS COMPLEMENTARES | SINAPI | H | 0.3635 | 29.31 | 10.65 | 29.31
88316 | SERVENTE COM ENCARGOS COMPLEMENTARES | SINAPI | H | 0.1514 | 21.72 | 3.29 | 21.72
|  |  |  | TOTAL Mão de Obra com Encargos Complementares: |  | 13.94 | #N/A
|  |  |  | VALOR: |  | 30.33 | #N/A
#N/A
FNDE 37 CANTONEIRA DE BORRACHA - AMBIENTE SOLÁRIO (M) | [6 empty] | #N/A
Material |  | FONTE | UNID | COEFICIENTE | PREÇO UNITÁRIO | TOTAL | #N/A
4806 | TESTEIRA ANTIDERRAPANTE PARA PISO VINILICO *5 X 2,5* CM, E = 2 MM | SINAPI | M | 1.1 | 14.69 | 16.16 | 14.69
|  |  |  | TOTAL Material: |  | 16.16 | #N/A
Mão de Obra com Encargos Complementares |  | FONTE | UNID | COEFICIENTE | PREÇO UNITÁRIO | TOTAL | #N/A
88256 | AZULEJISTA OU LADRILHISTA COM ENCARGOS COMPLEMENTARES | SINAPI | H | 0.6 | 27.99 | 16.79 | 27.99
88316 | SERVENTE COM ENCARGOS COMPLEMENTARES | SINAPI | H | 0.4 | 21.72 | 8.69 | 21.72
|  |  |  | TOTAL Mão de Obra com Encargos Complementares: |  | 25.48 | #N/A
|  |  |  | VALOR: |  | 41.64 | #N/A
#N/A
FNDE 18 FORRO DE FIBRA MINERAL EM PLACAS DE 625 X 625 MM, E = 15 MM, BORDA RETA, COM PINTURA ANTIMOFO, APOIADO EM PERFIL DE ACO GALVANIZADO COM 24 MM DE BASE - INSTALADO (M2) | [6 empty] | #N/A
Material |  | FONTE | UNID | COEFICIENTE | PREÇO UNITÁRIO | TOTAL | #N/A
39511 | FORRO DE FIBRA MINERAL EM PLACAS DE 625 X 625 MM, E = 15 MM, BORDA RETA, COM PINTURA ANTIMOFO, APOIADO EM PERFIL DE ACO GALVANIZADO COM 24 MM DE BASE - INSTALADO | SINAPI | M2 | 1 | 79.32 | 123.23 | 79.32
|  |  |  | TOTAL Material: |  | 123.23 | #N/A
Mão de Obra com Encargos Complementares |  | FONTE | UNID | COEFICIENTE | PREÇO UNITÁRIO | TOTAL | #N/A
88278 | MONTADOR DE ESTRUTURA METÁLICA COM ENCARGOS COMPLEMENTARES | SINAPI | H | 0.4786 | 29.76 | 14.24 | 29.76
88316 | SERVENTE COM ENCARGOS COMPLEMENTARES | SINAPI | H | 0.4786 | 21.72 | 10.4 | 21.72
|  |  |  | TOTAL Mão de Obra com Encargos Complementares: |  | 24.64 | #N/A
|  |  |  | VALOR: |  | 147.87 | #N/A
#N/A
FNDE 182 CONTRAPISO DE CONCRETO NÃO-ESTRUTURAL, ESPESSURA 3 CM E PREPARO MECÂNICO (M2) | [6 empty] | #N/A
Material |  | FONTE | UNID | COEFICIENTE | PREÇO UNITÁRIO | TOTAL | #N/A
7334 | ADITIVO ADESIVO LIQUIDO PARA ARGAMASSAS DE REVESTIMENTOS CIMENTICIOS | SINAPI | L | 0.21 | 12.31 | 2.59 | 12.31
1379 | CIMENTO PORTLAND COMPOSTO CP II-32 | SINAPI | KG | 0.5 | 0.66 | 0.33 | 0.66
|  |  |  | TOTAL Material: |  | 2.92 | #N/A
Mão de Obra com Encargos Complementares |  | FONTE | UNID | COEFICIENTE | PREÇO UNITÁRIO | TOTAL | #N/A
88309 | PEDREIRO COM ENCARGOS COMPLEMENTARES | SINAPI | H | 0.245 | 28.13 | 6.89 | 28.13
88316 | SERVENTE COM ENCARGOS COMPLEMENTARES | SINAPI | H | 0.123 | 21.72 | 2.67 | 21.72
|  |  |  | TOTAL Mão de Obra com Encargos Complementares: |  | 9.56 | #N/A
Serviço |  | FONTE | UNID | COEFICIENTE | PREÇO UNITÁRIO | TOTAL | #N/A
87301 | ARGAMASSA TRAÇO 1:4 (EM VOLUME DE CIMENTO E AREIA MÉDIA ÚMIDA) PARA CONTRAPISO, PREPARO MECÂNICO COM BETONEIRA 400 L. AF_08/2019 | SINAPI | M3 | 0.0431 | 553.96 | 23.88 | 553.96
|  |  |  | TOTAL Serviço: |  | 23.88 | #N/A
|  |  |  | VALOR: |  | 36.36 | #N/A
#N/A
FNDE 09 NATA DE CIMENTO COM COLA PVA, PARA NIVELAMENTO DE CONTRAPISO PARA ASSENTAMENTO DE PISO VINÍLICO (M2) | [6 empty] | #N/A
Material |  | FONTE | UNID | COEFICIENTE | PREÇO UNITÁRIO | TOTAL | #N/A
1379 | CIMENTO PORTLAND COMPOSTO CP II-32 | SINAPI | KG | 0.02 | 0.66 | 0.01 | 0.66
44396 | COLA BRANCA BASE PVA | SINAPI | KG | 0.1 | 50.23 | 5.02 | 50.23
|  |  |  | TOTAL Material: |  | 5.03 | #N/A
Mão de Obra |  | FONTE | UNID | COEFICIENTE | PREÇO UNITÁRIO | TOTAL | #N/A
6111 | SERVENTE DE OBRAS (HORISTA) | SINAPI | H | 0.09 | 13.01 | 1.17 | 13.01
|  |  |  | TOTAL Mão de Obra: |  | 1.17 | #N/A
|  |  |  | VALOR: |  | 6.2 | #N/A
#N/A
FNDE 298 PISO VINÍLICO, PADRÃO LISO, AMARELO, ESPESSURA 3,2 MM, FIXADO COM COLA. (M2) | [6 empty] | #N/A
Material |  | FONTE | UNID | COEFICIENTE | PREÇO UNITÁRIO | TOTAL | #N/A
4791 | ADESIVO ACRILICO DE BASE AQUOSA / COLA DE CONTATO | SINAPI | KG | 0.095 | 55.57 | 5.28 | 55.57
4792 | PLACA VINILICA SEMIFLEXIVEL PARA PISOS, E = 3,2 MM, 30 X 30 CM (SEM COLOCACAO) | SINAPI | M2 | 1.11 | 133.06 | 147.7 | 133.06
|  |  |  | TOTAL Material: |  | 152.98 | #N/A
Mão de Obra com Encargos Complementares |  | FONTE | UNID | COEFICIENTE | PREÇO UNITÁRIO | TOTAL | #N/A
88309 | PEDREIRO COM ENCARGOS COMPLEMENTARES | SINAPI | H | 0.171 | 28.13 | 4.81 | 28.13
88316 | SERVENTE COM ENCARGOS COMPLEMENTARES | SINAPI | H | 0.085 | 21.72 | 1.85 | 21.72
|  |  |  | TOTAL Mão de Obra com Encargos Complementares: |  | 6.66 | #N/A
|  |  |  | VALOR: |  | 159.64 | #N/A
#N/A
FNDE 297 PISO VINÍLICO, PADRÃO LISO, CINZA ESCURO, ESPESSURA 3,2 MM, FIXADO COM COLA (M2) | [6 empty] | #N/A
Material |  | FONTE | UNID | COEFICIENTE | PREÇO UNITÁRIO | TOTAL | #N/A
4791 | ADESIVO ACRILICO DE BASE AQUOSA / COLA DE CONTATO | SINAPI | KG | 0.095 | 55.57 | 5.28 | 55.57
4792 | PLACA VINILICA SEMIFLEXIVEL PARA PISOS, E = 3,2 MM, 30 X 30 CM (SEM COLOCACAO) | SINAPI | M2 | 1.11 | 133.06 | 147.7 | 133.06
|  |  |  | TOTAL Material: |  | 152.98 | #N/A
Mão de Obra com Encargos Complementares |  | FONTE | UNID | COEFICIENTE | PREÇO UNITÁRIO | TOTAL | #N/A
88309 | PEDREIRO COM ENCARGOS COMPLEMENTARES | SINAPI | H | 0.171 | 28.13 | 4.81 | 28.13
88316 | SERVENTE COM ENCARGOS COMPLEMENTARES | SINAPI | H | 0.085 | 21.72 | 1.85 | 21.72
|  |  |  | TOTAL Mão de Obra com Encargos Complementares: |  | 6.66 | #N/A
|  |  |  | VALOR: |  | 159.64 | #N/A
#N/A
FNDE 299 PISO VINÍLICO, PADRÃO LISO, AZUL, ESPESSURA 3,2 MM, FIXADO COM COLA (M2) | [6 empty] | #N/A
Material |  | FONTE | UNID | COEFICIENTE | PREÇO UNITÁRIO | TOTAL | #N/A
4791 | ADESIVO ACRILICO DE BASE AQUOSA / COLA DE CONTATO | SINAPI | KG | 0.095 | 55.57 | 5.28 | 55.57
4792 | PLACA VINILICA SEMIFLEXIVEL PARA PISOS, E = 3,2 MM, 30 X 30 CM (SEM COLOCACAO) | SINAPI | M2 | 1.11 | 133.06 | 147.7 | 133.06
|  |  |  | TOTAL Material: |  | 152.98 | #N/A
Mão de Obra com Encargos Complementares |  | FONTE | UNID | COEFICIENTE | PREÇO UNITÁRIO | TOTAL | #N/A
88309 | PEDREIRO COM ENCARGOS COMPLEMENTARES | SINAPI | H | 0.171 | 28.13 | 4.81 | 28.13
88316 | SERVENTE COM ENCARGOS COMPLEMENTARES | SINAPI | H | 0.085 | 21.72 | 1.85 | 21.72
|  |  |  | TOTAL Mão de Obra com Encargos Complementares: |  | 6.66 | #N/A
|  |  |  | VALOR: |  | 159.64 | #N/A
#N/A
FNDE 300 PISO VINÍLICO, PADRÃO LISO, CINZA CLARO, ESPESSURA 3,2 MM, FIXADO COM COLA (M2) | [6 empty] | #N/A
Material |  | FONTE | UNID | COEFICIENTE | PREÇO UNITÁRIO | TOTAL | #N/A
4791 | ADESIVO ACRILICO DE BASE AQUOSA / COLA DE CONTATO | SINAPI | KG | 0.095 | 55.57 | 5.28 | 55.57
4792 | PLACA VINILICA SEMIFLEXIVEL PARA PISOS, E = 3,2 MM, 30 X 30 CM (SEM COLOCACAO) | SINAPI | M2 | 1.11 | 133.06 | 147.7 | 133.06
|  |  |  | TOTAL Material: |  | 152.98 | #N/A
Mão de Obra com Encargos Complementares |  | FONTE | UNID | COEFICIENTE | PREÇO UNITÁRIO | TOTAL | #N/A
88309 | PEDREIRO COM ENCARGOS COMPLEMENTARES | SINAPI | H | 0.171 | 28.13 | 4.81 | 28.13
88316 | SERVENTE COM ENCARGOS COMPLEMENTARES | SINAPI | H | 0.085 | 21.72 | 1.85 | 21.72
|  |  |  | TOTAL Mão de Obra com Encargos Complementares: |  | 6.66 | #N/A
|  |  |  | VALOR: |  | 159.64 | #N/A
#N/A
FNDE 400 PISO PODOTÁTIL DE ALERTA, COR AMARELA, DE BORRACHA, ASSENTADO SOBRE ARGAMASSA (M) | [6 empty] | #N/A
Material |  | FONTE | UNID | COEFICIENTE | PREÇO UNITÁRIO | TOTAL | #N/A
37595 | ARGAMASSA COLANTE TIPO AC III | SINAPI | KG | 1.215 | 2.24 | 2.72 | 2.24
1379 | CIMENTO PORTLAND COMPOSTO CP II-32 | SINAPI | KG | 0.24 | 0.66 | 0.16 | 0.66
38186 | PISO TATIL DE ALERTA OU DIRECIONAL, DE BORRACHA, COLORIDO, 25 X 25 CM, E = 12 MM, PARA ARGAMASSA | SINAPI | M2 | 0.25 | 468.51 | 117.13 | 468.51
|  |  |  | TOTAL Material: |  | 120.01 | #N/A
Mão de Obra com Encargos Complementares |  | FONTE | UNID | COEFICIENTE | PREÇO UNITÁRIO | TOTAL | #N/A
88309 | PEDREIRO COM ENCARGOS COMPLEMENTARES | SINAPI | H | 0.437 | 28.13 | 12.29 | 28.13
88316 | SERVENTE COM ENCARGOS COMPLEMENTARES | SINAPI | H | 0.218 | 21.72 | 4.73 | 21.72
|  |  |  | TOTAL Mão de Obra com Encargos Complementares: |  | 17.02 | #N/A
|  |  |  | VALOR: |  | 137.03 | #N/A
#N/A
FNDE 401 PISO PODOTÁTIL DE ALERTA, COR AMARELA, DE AZUL, ASSENTADO SOBRE ARGAMASSA (M) | [6 empty] | #N/A
Material |  | FONTE | UNID | COEFICIENTE | PREÇO UNITÁRIO | TOTAL | #N/A
37595 | ARGAMASSA COLANTE TIPO AC III | SINAPI | KG | 1.215 | 2.24 | 2.72 | 2.24
1379 | CIMENTO PORTLAND COMPOSTO CP II-32 | SINAPI | KG | 0.24 | 0.66 | 0.16 | 0.66
38186 | PISO TATIL DE ALERTA OU DIRECIONAL, DE BORRACHA, COLORIDO, 25 X 25 CM, E = 12 MM, PARA ARGAMASSA | SINAPI | M2 | 0.25 | 468.51 | 117.13 | 468.51
|  |  |  | TOTAL Material: |  | 120.01 | #N/A
Mão de Obra com Encargos Complementares |  | FONTE | UNID | COEFICIENTE | PREÇO UNITÁRIO | TOTAL | #N/A
88309 | PEDREIRO COM ENCARGOS COMPLEMENTARES | SINAPI | H | 0.437 | 28.13 | 12.29 | 28.13
88316 | SERVENTE COM ENCARGOS COMPLEMENTARES | SINAPI | H | 0.218 | 21.72 | 4.73 | 21.72
|  |  |  | TOTAL Mão de Obra com Encargos Complementares: |  | 17.02 | #N/A
|  |  |  | VALOR: |  | 137.03 | #N/A
#N/A
FNDE 190 PISO PODOTÁTIL DE ALERTA, COR VERMELHA, DE CONCRETO, ASSENTADO SOBRE ARGAMASSA (M2) | [6 empty] | #N/A
Material |  | FONTE | UNID | COEFICIENTE | PREÇO UNITÁRIO | TOTAL | #N/A
34353 | ARGAMASSA COLANTE AC II | SINAPI | KG | 10 | 1.35 | 13.5 | 1.35
36178 | PISO TATIL / PODOTATIL, LADRILHO HIDRAULICO/CONCRETO, *40 X 40* CM, E= 2,5* CM, PADRAO TATIL ALERTA OU DIRECIONAL, COR NATURAL | SINAPI | UN | 6.25 | 16.21 | 101.31 | 16.21
|  |  |  | TOTAL Material: |  | 114.81 | #N/A
Mão de Obra com Encargos Complementares |  | FONTE | UNID | COEFICIENTE | PREÇO UNITÁRIO | TOTAL | #N/A
88309 | PEDREIRO COM ENCARGOS COMPLEMENTARES | SINAPI | H | 1.279 | 28.13 | 35.98 | 28.13
88316 | SERVENTE COM ENCARGOS COMPLEMENTARES | SINAPI | H | 2.557 | 21.72 | 55.54 | 21.72
|  |  |  | TOTAL Mão de Obra com Encargos Complementares: |  | 91.52 | #N/A
|  |  |  | VALOR: |  | 206.33 | #N/A
#N/A
FNDE 10 COLCHÃO DRENANTE DE AREIA H= 30 CM (M3) | [6 empty] | #N/A
Equipamento Custo Horário |  | FONTE | UNID | COEFICIENTE | PREÇO UNITÁRIO | TOTAL | #N/A
5678 | RETROESCAVADEIRA SOBRE RODAS COM CARREGADEIRA, TRAÇÃO 4X4, POTÊNCIA LÍQ. 88 HP, CAÇAMBA CARREG. CAP. MÍN. 1 M3, CAÇAMBA RETRO CAP. 0,26 M3, PESO OPERACIONAL MÍN. 6.674 KG, PROFUNDIDADE ESCAVAÇÃO MÁX. 4,37 M - CHP DIURNO. AF_06/2014 | SINAPI | CHP | 0.019 | 154.3 | 2.93 | 154.3
|  |  |  | TOTAL Equipamento Custo Horário: |  | 2.93 | #N/A
Material |  | FONTE | UNID | COEFICIENTE | PREÇO UNITÁRIO | TOTAL | #N/A
367 | AREIA GROSSA - POSTO JAZIDA/FORNECEDOR (RETIRADO NA JAZIDA, SEM TRANSPORTE) | SINAPI | M3 | 1.25 | 84.42 | 105.53 | 84.42
|  |  |  | TOTAL Material: |  | 105.53 | #N/A
Mão de Obra com Encargos Complementares |  | FONTE | UNID | COEFICIENTE | PREÇO UNITÁRIO | TOTAL | #N/A
88316 | SERVENTE COM ENCARGOS COMPLEMENTARES | SINAPI | H | 0.0317 | 21.72 | 0.69 | 21.72
|  |  |  | TOTAL Mão de Obra com Encargos Complementares: |  | 0.69 | #N/A
|  |  |  | VALOR: |  | 109.15 | #N/A
#N/A
FNDE 38 FITA 3M COLANTE ANTIDERRAPANTE PARA PISO (M) | [6 empty] | #N/A
Material |  | FONTE | UNID | COEFICIENTE | PREÇO UNITÁRIO | TOTAL | #N/A
FNDEI02 | FITA 3M COLANTE ANTIDERRAPANTE | PRÓPRIA | M | 1.1 | 15 | 16.5 | #N/A
|  |  |  | TOTAL Material: |  | 16.5 | #N/A
Mão de Obra com Encargos Complementares |  | FONTE | UNID | COEFICIENTE | PREÇO UNITÁRIO | TOTAL | #N/A
88316 | SERVENTE COM ENCARGOS COMPLEMENTARES | SINAPI | H | 0.08 | 21.72 | 1.74 | 21.72
|  |  |  | TOTAL Mão de Obra com Encargos Complementares: |  | 1.74 | #N/A
|  |  |  | VALOR: |  | 18.24 | #N/A
#N/A
FNDE 402 PINTURA LÁTEX ACRÍLICA, COR BRANCO GELO, APLICAÇÃO MANUAL EM PAREDES, DUAS DEMÃOS (M2) | [6 empty] | #N/A
Material |  | FONTE | UNID | COEFICIENTE | PREÇO UNITÁRIO | TOTAL | #N/A
7356 | TINTA LATEX ACRILICA PREMIUM, COR BRANCO FOSCO | SINAPI | L | 0.2285 | 28 | 6.4 | 28
|  |  |  | TOTAL Material: |  | 6.4 | #N/A
Mão de Obra com Encargos Complementares |  | FONTE | UNID | COEFICIENTE | PREÇO UNITÁRIO | TOTAL | #N/A
88310 | PINTOR COM ENCARGOS COMPLEMENTARES | SINAPI | H | 0.1631 | 29.59 | 4.83 | 29.59
88316 | SERVENTE COM ENCARGOS COMPLEMENTARES | SINAPI | H | 0.0544 | 21.72 | 1.18 | 21.72
|  |  |  | TOTAL Mão de Obra com Encargos Complementares: |  | 6.01 | #N/A
|  |  |  | VALOR: |  | 12.41 | #N/A
#N/A
FNDE 403 PINTURA LÁTEX ACRÍLICA, COR VERMELHO, APLICAÇÃO MANUAL EM PAREDES, DUAS DEMÃOS (M2) | [6 empty] | #N/A
Material |  | FONTE | UNID | COEFICIENTE | PREÇO UNITÁRIO | TOTAL | #N/A
7356 | TINTA LATEX ACRILICA PREMIUM, COR BRANCO FOSCO | SINAPI | L | 0.2285 | 28 | 6.4 | 28
|  |  |  | TOTAL Material: |  | 6.4 | #N/A
Mão de Obra com Encargos Complementares |  | FONTE | UNID | COEFICIENTE | PREÇO UNITÁRIO | TOTAL | #N/A
88310 | PINTOR COM ENCARGOS COMPLEMENTARES | SINAPI | H | 0.1631 | 29.59 | 4.83 | 29.59
88316 | SERVENTE COM ENCARGOS COMPLEMENTARES | SINAPI | H | 0.0544 | 21.72 | 1.18 | 21.72
|  |  |  | TOTAL Mão de Obra com Encargos Complementares: |  | 6.01 | #N/A
|  |  |  | VALOR: |  | 12.41 | #N/A
#N/A
FNDE 404 PINTURA LÁTEX ACRÍLICA, COR CINZA, APLICAÇÃO MANUAL EM PAREDES, DUAS DEMÃOS (M2) | [6 empty] | #N/A
Material |  | FONTE | UNID | COEFICIENTE | PREÇO UNITÁRIO | TOTAL | #N/A
7356 | TINTA LATEX ACRILICA PREMIUM, COR BRANCO FOSCO | SINAPI | L | 0.2285 | 28 | 6.4 | 28
|  |  |  | TOTAL Material: |  | 6.4 | #N/A
Mão de Obra com Encargos Complementares |  | FONTE | UNID | COEFICIENTE | PREÇO UNITÁRIO | TOTAL | #N/A
88310 | PINTOR COM ENCARGOS COMPLEMENTARES | SINAPI | H | 0.1631 | 29.59 | 4.83 | 29.59
88316 | SERVENTE COM ENCARGOS COMPLEMENTARES | SINAPI | H | 0.0544 | 21.72 | 1.18 | 21.72
|  |  |  | TOTAL Mão de Obra com Encargos Complementares: |  | 6.01 | #N/A
|  |  |  | VALOR: |  | 12.41 | #N/A
#N/A
FNDE 405 PINTURA LÁTEX ACRÍLICA, COR AZUL, APLICAÇÃO MANUAL EM PAREDES, DUAS DEMÃOS (M2) | [6 empty] | #N/A
Material |  | FONTE | UNID | COEFICIENTE | PREÇO UNITÁRIO | TOTAL | #N/A
7356 | TINTA LATEX ACRILICA PREMIUM, COR BRANCO FOSCO | SINAPI | L | 0.2285 | 28 | 6.4 | 28
|  |  |  | TOTAL Material: |  | 6.4 | #N/A
Mão de Obra com Encargos Complementares |  | FONTE | UNID | COEFICIENTE | PREÇO UNITÁRIO | TOTAL | #N/A
88310 | PINTOR COM ENCARGOS COMPLEMENTARES | SINAPI | H | 0.1631 | 29.59 | 4.83 | 29.59
88316 | SERVENTE COM ENCARGOS COMPLEMENTARES | SINAPI | H | 0.0544 | 21.72 | 1.18 | 21.72
|  |  |  | TOTAL Mão de Obra com Encargos Complementares: |  | 6.01 | #N/A
|  |  |  | VALOR: |  | 12.41 | #N/A
#N/A
FNDE 35 PINTURA COM TINTA EPÓXI EM PAREDES, COR VERDE, APLICAÇÃO MANUAL, 2 DEMÃOS, INCLUSO PRIMER EPÓXI (M2) | [6 empty] | #N/A
Material |  | FONTE | UNID | COEFICIENTE | PREÇO UNITÁRIO | TOTAL | #N/A
5330 | DILUENTE EPOXI | SINAPI | L | 0.064 | 43.72 | 2.8 | 43.72
3767 | LIXA EM FOLHA PARA PAREDE OU MADEIRA, NUMERO 120, COR VERMELHA | SINAPI | UN | 1.5 | 1.62 | 2.43 | 1.62
6085 | SELADOR ACRILICO OPACO PREMIUM INTERIOR/EXTERIOR | SINAPI | L | 0.3 | 12.9 | 3.87 | 12.9
7304 | TINTA EPOXI BASE AGUA PREMIUM, BRANCA | SINAPI | L | 0.322 | 83.08 | 26.75 | 83.08
|  |  |  | TOTAL Material: |  | 35.85 | #N/A
Mão de Obra com Encargos Complementares |  | FONTE | UNID | COEFICIENTE | PREÇO UNITÁRIO | TOTAL | #N/A
88310 | PINTOR COM ENCARGOS COMPLEMENTARES | SINAPI | H | 1.9 | 29.59 | 56.22 | 29.59
88316 | SERVENTE COM ENCARGOS COMPLEMENTARES | SINAPI | H | 1.9 | 21.72 | 41.27 | 21.72
|  |  |  | TOTAL Mão de Obra com Encargos Complementares: |  | 97.49 | #N/A
|  |  |  | VALOR: |  | 133.34 | #N/A
#N/A
FNDE 36 PINTURA COM TINTA EPÓXI EM PAREDES, COR LARANJA, APLICAÇÃO MANUAL, 2 DEMÃOS, INCLUSO PRIMER EPÓXI (M2) | [6 empty] | #N/A
Material |  | FONTE | UNID | COEFICIENTE | PREÇO UNITÁRIO | TOTAL | #N/A
5330 | DILUENTE EPOXI | SINAPI | L | 0.064 | 43.72 | 2.8 | 43.72
3767 | LIXA EM FOLHA PARA PAREDE OU MADEIRA, NUMERO 120, COR VERMELHA | SINAPI | UN | 1.5 | 1.62 | 2.43 | 1.62
6085 | SELADOR ACRILICO OPACO PREMIUM INTERIOR/EXTERIOR | SINAPI | L | 0.3 | 12.9 | 3.87 | 12.9
7304 | TINTA EPOXI BASE AGUA PREMIUM, BRANCA | SINAPI | L | 0.322 | 83.08 | 26.75 | 83.08
|  |  |  | TOTAL Material: |  | 35.85 | #N/A
Mão de Obra com Encargos Complementares |  | FONTE | UNID | COEFICIENTE | PREÇO UNITÁRIO | TOTAL | #N/A
88310 | PINTOR COM ENCARGOS COMPLEMENTARES | SINAPI | H | 1.9 | 29.59 | 56.22 | 29.59
88316 | SERVENTE COM ENCARGOS COMPLEMENTARES | SINAPI | H | 1.9 | 21.72 | 41.27 | 21.72
|  |  |  | TOTAL Mão de Obra com Encargos Complementares: |  | 97.49 | #N/A
|  |  |  | VALOR: |  | 133.34 | #N/A
#N/A
FNDE 201 PINTURA EM ESMALTE SINTÉTICO EM RODAMEIO DE MADEIRA, 2 DEMÃOS - COR BRANCO (M2) | [6 empty] | #N/A
Material |  | FONTE | UNID | COEFICIENTE | PREÇO UNITÁRIO | TOTAL | #N/A
5318 | DILUENTE AGUARRAS | SINAPI | L | 0.014 | 19.18 | 0.27 | 19.18
7311 | TINTA ESMALTE SINTETICO PREMIUM ACETINADO | SINAPI | L | 0.1403 | 41.59 | 5.84 | 41.59
|  |  |  | TOTAL Material: |  | 6.11 | #N/A
Mão de Obra com Encargos Complementares |  | FONTE | UNID | COEFICIENTE | PREÇO UNITÁRIO | TOTAL | #N/A
88310 | PINTOR COM ENCARGOS COMPLEMENTARES | SINAPI | H | 0.3805 | 29.59 | 11.26 | 29.59
|  |  |  | TOTAL Mão de Obra com Encargos Complementares: |  | 11.26 | #N/A
|  |  |  | VALOR: |  | 17.37 | #N/A
#N/A
FNDE 406 PINTURA DE PISO COM TINTA EPÓXI, COR AMARELO, APLICAÇÃO MANUAL, 2 DEMÃOS, INCLUSO PRIMER EPÓXI (M2) | [6 empty] | #N/A
Material |  | FONTE | UNID | COEFICIENTE | PREÇO UNITÁRIO | TOTAL | #N/A
5330 | DILUENTE EPOXI | SINAPI | L | 0.064 | 43.72 | 2.8 | 43.72
12815 | FITA CREPE ROLO DE 25 MM X 50 M | SINAPI | UN | 0.01 | 9.99 | 0.1 | 9.99
44072 | PRIMER EPOXI / EPOXIDICO | SINAPI | L | 0.2016 | 125.09 | 25.22 | 125.09
7304 | TINTA EPOXI BASE AGUA PREMIUM, BRANCA | SINAPI | L | 0.322 | 83.08 | 26.75 | 83.08
|  |  |  | TOTAL Material: |  | 54.87 | #N/A
Mão de Obra com Encargos Complementares |  | FONTE | UNID | COEFICIENTE | PREÇO UNITÁRIO | TOTAL | #N/A
88310 | PINTOR COM ENCARGOS COMPLEMENTARES | SINAPI | H | 0.275 | 29.59 | 8.14 | 29.59
88316 | SERVENTE COM ENCARGOS COMPLEMENTARES | SINAPI | H | 0.115 | 21.72 | 2.5 | 21.72
|  |  |  | TOTAL Mão de Obra com Encargos Complementares: |  | 10.64 | #N/A
|  |  |  | VALOR: |  | 65.51 | #N/A
#N/A
FNDE 407 PINTURA DE PISO COM TINTA EPÓXI, COR AZUL, APLICAÇÃO MANUAL, 2 DEMÃOS, INCLUSO PRIMER EPÓXI (M2) | [6 empty] | #N/A
Material |  | FONTE | UNID | COEFICIENTE | PREÇO UNITÁRIO | TOTAL | #N/A
5330 | DILUENTE EPOXI | SINAPI | L | 0.064 | 43.72 | 2.8 | 43.72
12815 | FITA CREPE ROLO DE 25 MM X 50 M | SINAPI | UN | 0.01 | 9.99 | 0.1 | 9.99
44072 | PRIMER EPOXI / EPOXIDICO | SINAPI | L | 0.2016 | 125.09 | 25.22 | 125.09
7304 | TINTA EPOXI BASE AGUA PREMIUM, BRANCA | SINAPI | L | 0.322 | 83.08 | 26.75 | 83.08
|  |  |  | TOTAL Material: |  | 54.87 | #N/A
Mão de Obra com Encargos Complementares |  | FONTE | UNID | COEFICIENTE | PREÇO UNITÁRIO | TOTAL | #N/A
88310 | PINTOR COM ENCARGOS COMPLEMENTARES | SINAPI | H | 0.275 | 29.59 | 8.14 | 29.59
88316 | SERVENTE COM ENCARGOS COMPLEMENTARES | SINAPI | H | 0.115 | 21.72 | 2.5 | 21.72
|  |  |  | TOTAL Mão de Obra com Encargos Complementares: |  | 10.64 | #N/A
|  |  |  | VALOR: |  | 65.51 | #N/A
#N/A
FNDE 409 PINTURA DE PISO COM TINTA EPÓXI, COR CINZA, APLICAÇÃO MANUAL, 2 DEMÃOS, INCLUSO PRIMER EPÓXI (M2) | [6 empty] | #N/A
Material |  | FONTE | UNID | COEFICIENTE | PREÇO UNITÁRIO | TOTAL | #N/A
5330 | DILUENTE EPOXI | SINAPI | L | 0.064 | 43.72 | 2.8 | 43.72
12815 | FITA CREPE ROLO DE 25 MM X 50 M | SINAPI | UN | 0.01 | 9.99 | 0.1 | 9.99
44072 | PRIMER EPOXI / EPOXIDICO | SINAPI | L | 0.2016 | 125.09 | 25.22 | 125.09
7304 | TINTA EPOXI BASE AGUA PREMIUM, BRANCA | SINAPI | L | 0.322 | 83.08 | 26.75 | 83.08
|  |  |  | TOTAL Material: |  | 54.87 | #N/A
Mão de Obra com Encargos Complementares |  | FONTE | UNID | COEFICIENTE | PREÇO UNITÁRIO | TOTAL | #N/A
88310 | PINTOR COM ENCARGOS COMPLEMENTARES | SINAPI | H | 0.275 | 29.59 | 8.14 | 29.59
88316 | SERVENTE COM ENCARGOS COMPLEMENTARES | SINAPI | H | 0.115 | 21.72 | 2.5 | 21.72
|  |  |  | TOTAL Mão de Obra com Encargos Complementares: |  | 10.64 | #N/A
|  |  |  | VALOR: |  | 65.51 | #N/A
#N/A
FNDE 406 PINTURA DE PISO COM TINTA EPÓXI, COR AMARELO, APLICAÇÃO MANUAL, 2 DEMÃOS, INCLUSO PRIMER EPÓXI (M2) | [6 empty] | #N/A
Material |  | FONTE | UNID | COEFICIENTE | PREÇO UNITÁRIO | TOTAL | #N/A
5330 | DILUENTE EPOXI | SINAPI | L | 0.064 | 43.72 | 2.8 | 43.72
12815 | FITA CREPE ROLO DE 25 MM X 50 M | SINAPI | UN | 0.01 | 9.99 | 0.1 | 9.99
44072 | PRIMER EPOXI / EPOXIDICO | SINAPI | L | 0.2016 | 125.09 | 25.22 | 125.09
7304 | TINTA EPOXI BASE AGUA PREMIUM, BRANCA | SINAPI | L | 0.322 | 83.08 | 26.75 | 83.08
|  |  |  | TOTAL Material: |  | 54.87 | #N/A
Mão de Obra com Encargos Complementares |  | FONTE | UNID | COEFICIENTE | PREÇO UNITÁRIO | TOTAL | #N/A
88310 | PINTOR COM ENCARGOS COMPLEMENTARES | SINAPI | H | 0.275 | 29.59 | 8.14 | 29.59
88316 | SERVENTE COM ENCARGOS COMPLEMENTARES | SINAPI | H | 0.115 | 21.72 | 2.5 | 21.72
|  |  |  | TOTAL Mão de Obra com Encargos Complementares: |  | 10.64 | #N/A
|  |  |  | VALOR: |  | 65.51 | #N/A
#N/A
FNDE 407 PINTURA DE PISO COM TINTA EPÓXI, COR AZUL, APLICAÇÃO MANUAL, 2 DEMÃOS, INCLUSO PRIMER EPÓXI (M2) | [6 empty] | #N/A
Material |  | FONTE | UNID | COEFICIENTE | PREÇO UNITÁRIO | TOTAL | #N/A
5330 | DILUENTE EPOXI | SINAPI | L | 0.064 | 43.72 | 2.8 | 43.72
12815 | FITA CREPE ROLO DE 25 MM X 50 M | SINAPI | UN | 0.01 | 9.99 | 0.1 | 9.99
44072 | PRIMER EPOXI / EPOXIDICO | SINAPI | L | 0.2016 | 125.09 | 25.22 | 125.09
7304 | TINTA EPOXI BASE AGUA PREMIUM, BRANCA | SINAPI | L | 0.322 | 83.08 | 26.75 | 83.08
|  |  |  | TOTAL Material: |  | 54.87 | #N/A
Mão de Obra com Encargos Complementares |  | FONTE | UNID | COEFICIENTE | PREÇO UNITÁRIO | TOTAL | #N/A
88310 | PINTOR COM ENCARGOS COMPLEMENTARES | SINAPI | H | 0.275 | 29.59 | 8.14 | 29.59
88316 | SERVENTE COM ENCARGOS COMPLEMENTARES | SINAPI | H | 0.115 | 21.72 | 2.5 | 21.72
|  |  |  | TOTAL Mão de Obra com Encargos Complementares: |  | 10.64 | #N/A
|  |  |  | VALOR: |  | 65.51 | #N/A
#N/A
FNDE 409 PINTURA DE PISO COM TINTA EPÓXI, COR CINZA, APLICAÇÃO MANUAL, 2 DEMÃOS, INCLUSO PRIMER EPÓXI (M2) | [6 empty] | #N/A
Material |  | FONTE | UNID | COEFICIENTE | PREÇO UNITÁRIO | TOTAL | #N/A
5330 | DILUENTE EPOXI | SINAPI | L | 0.064 | 43.72 | 2.8 | 43.72
12815 | FITA CREPE ROLO DE 25 MM X 50 M | SINAPI | UN | 0.01 | 9.99 | 0.1 | 9.99
44072 | PRIMER EPOXI / EPOXIDICO | SINAPI | L | 0.2016 | 125.09 | 25.22 | 125.09
7304 | TINTA EPOXI BASE AGUA PREMIUM, BRANCA | SINAPI | L | 0.322 | 83.08 | 26.75 | 83.08
|  |  |  | TOTAL Material: |  | 54.87 | #N/A
Mão de Obra com Encargos Complementares |  | FONTE | UNID | COEFICIENTE | PREÇO UNITÁRIO | TOTAL | #N/A
88310 | PINTOR COM ENCARGOS COMPLEMENTARES | SINAPI | H | 0.275 | 29.59 | 8.14 | 29.59
88316 | SERVENTE COM ENCARGOS COMPLEMENTARES | SINAPI | H | 0.115 | 21.72 | 2.5 | 21.72
|  |  |  | TOTAL Mão de Obra com Encargos Complementares: |  | 10.64 | #N/A
|  |  |  | VALOR: |  | 65.51 | #N/A
#N/A
FNDE 409 PINTURA DE PISO COM TINTA EPÓXI, COR CINZA, APLICAÇÃO MANUAL, 2 DEMÃOS, INCLUSO PRIMER EPÓXI (M2) | [6 empty] | #N/A
Material |  | FONTE | UNID | COEFICIENTE | PREÇO UNITÁRIO | TOTAL | #N/A
5330 | DILUENTE EPOXI | SINAPI | L | 0.064 | 43.72 | 2.8 | 43.72
12815 | FITA CREPE ROLO DE 25 MM X 50 M | SINAPI | UN | 0.01 | 9.99 | 0.1 | 9.99
44072 | PRIMER EPOXI / EPOXIDICO | SINAPI | L | 0.2016 | 125.09 | 25.22 | 125.09
7304 | TINTA EPOXI BASE AGUA PREMIUM, BRANCA | SINAPI | L | 0.322 | 83.08 | 26.75 | 83.08
|  |  |  | TOTAL Material: |  | 54.87 | #N/A
Mão de Obra com Encargos Complementares |  | FONTE | UNID | COEFICIENTE | PREÇO UNITÁRIO | TOTAL | #N/A
88310 | PINTOR COM ENCARGOS COMPLEMENTARES | SINAPI | H | 0.275 | 29.59 | 8.14 | 29.59
88316 | SERVENTE COM ENCARGOS COMPLEMENTARES | SINAPI | H | 0.115 | 21.72 | 2.5 | 21.72
|  |  |  | TOTAL Mão de Obra com Encargos Complementares: |  | 10.64 | #N/A
|  |  |  | VALOR: |  | 65.51 | #N/A
#N/A
FNDE 410 PINTURA DE PISO COM TINTA EPÓXI, COR LARANJA, APLICAÇÃO MANUAL, 2 DEMÃOS, INCLUSO PRIMER EPÓXI (M2) | [6 empty] | #N/A
Material |  | FONTE | UNID | COEFICIENTE | PREÇO UNITÁRIO | TOTAL | #N/A
5330 | DILUENTE EPOXI | SINAPI | L | 0.064 | 43.72 | 2.8 | 43.72
12815 | FITA CREPE ROLO DE 25 MM X 50 M | SINAPI | UN | 0.01 | 9.99 | 0.1 | 9.99
44072 | PRIMER EPOXI / EPOXIDICO | SINAPI | L | 0.2016 | 125.09 | 25.22 | 125.09
7304 | TINTA EPOXI BASE AGUA PREMIUM, BRANCA | SINAPI | L | 0.322 | 83.08 | 26.75 | 83.08
|  |  |  | TOTAL Material: |  | 54.87 | #N/A
Mão de Obra com Encargos Complementares |  | FONTE | UNID | COEFICIENTE | PREÇO UNITÁRIO | TOTAL | #N/A
88310 | PINTOR COM ENCARGOS COMPLEMENTARES | SINAPI | H | 0.275 | 29.59 | 8.14 | 29.59
88316 | SERVENTE COM ENCARGOS COMPLEMENTARES | SINAPI | H | 0.115 | 21.72 | 2.5 | 21.72
|  |  |  | TOTAL Mão de Obra com Encargos Complementares: |  | 10.64 | #N/A
|  |  |  | VALOR: |  | 65.51 | #N/A
#N/A
FNDE 411 PINTURA DE PISO COM TINTA EPÓXI, COR VERDE, APLICAÇÃO MANUAL, 2 DEMÃOS, INCLUSO PRIMER EPÓXI (M2) | [6 empty] | #N/A
Material |  | FONTE | UNID | COEFICIENTE | PREÇO UNITÁRIO | TOTAL | #N/A
5330 | DILUENTE EPOXI | SINAPI | L | 0.064 | 43.72 | 2.8 | 43.72
12815 | FITA CREPE ROLO DE 25 MM X 50 M | SINAPI | UN | 0.01 | 9.99 | 0.1 | 9.99
44072 | PRIMER EPOXI / EPOXIDICO | SINAPI | L | 0.2016 | 125.09 | 25.22 | 125.09
7304 | TINTA EPOXI BASE AGUA PREMIUM, BRANCA | SINAPI | L | 0.322 | 83.08 | 26.75 | 83.08
|  |  |  | TOTAL Material: |  | 54.87 | #N/A
Mão de Obra com Encargos Complementares |  | FONTE | UNID | COEFICIENTE | PREÇO UNITÁRIO | TOTAL | #N/A
88310 | PINTOR COM ENCARGOS COMPLEMENTARES | SINAPI | H | 0.275 | 29.59 | 8.14 | 29.59
88316 | SERVENTE COM ENCARGOS COMPLEMENTARES | SINAPI | H | 0.115 | 21.72 | 2.5 | 21.72
|  |  |  | TOTAL Mão de Obra com Encargos Complementares: |  | 10.64 | #N/A
|  |  |  | VALOR: |  | 65.51 | #N/A
#N/A
FNDE 412 PINTURA DE PISO COM TINTA EPÓXI, COR VERMELHO, APLICAÇÃO MANUAL, 2 DEMÃOS, INCLUSO PRIMER EPÓXI (M2) | [6 empty] | #N/A
Material |  | FONTE | UNID | COEFICIENTE | PREÇO UNITÁRIO | TOTAL | #N/A
5330 | DILUENTE EPOXI | SINAPI | L | 0.064 | 43.72 | 2.8 | 43.72
12815 | FITA CREPE ROLO DE 25 MM X 50 M | SINAPI | UN | 0.01 | 9.99 | 0.1 | 9.99
44072 | PRIMER EPOXI / EPOXIDICO | SINAPI | L | 0.2016 | 125.09 | 25.22 | 125.09
7304 | TINTA EPOXI BASE AGUA PREMIUM, BRANCA | SINAPI | L | 0.322 | 83.08 | 26.75 | 83.08
|  |  |  | TOTAL Material: |  | 54.87 | #N/A
Mão de Obra com Encargos Complementares |  | FONTE | UNID | COEFICIENTE | PREÇO UNITÁRIO | TOTAL | #N/A
88310 | PINTOR COM ENCARGOS COMPLEMENTARES | SINAPI | H | 0.275 | 29.59 | 8.14 | 29.59
88316 | SERVENTE COM ENCARGOS COMPLEMENTARES | SINAPI | H | 0.115 | 21.72 | 2.5 | 21.72
|  |  |  | TOTAL Mão de Obra com Encargos Complementares: |  | 10.64 | #N/A
|  |  |  | VALOR: |  | 65.51 | #N/A
#N/A
FNDE 413 BUCHA DE REDUÇÃO, LONGA, PVC, SOLDÁVEL, DN 85 X 60 MM, INSTALADO EM PRUMADA DE ÁGUA - FORNECIMENTO E INSTALAÇÃO (UN) | [6 empty] | #N/A
Material |  | FONTE | UNID | COEFICIENTE | PREÇO UNITÁRIO | TOTAL | #N/A
122 | ADESIVO PLASTICO PARA PVC, FRASCO COM *850* GR | SINAPI | UN | 0.0212 | 68.86 | 1.46 | 68.86
821 | BUCHA DE REDUCAO DE PVC, SOLDAVEL, LONGA, COM 75 X 50 MM, PARA AGUA FRIA PREDIAL | SINAPI | UN | 1 | 22.68 | 22.68 | 22.68
38383 | LIXA D'AGUA EM FOLHA, GRAO 100 | SINAPI | UN | 0.0233 | 2.44 | 0.06 | 2.44
20083 | SOLUCAO PREPARADORA / LIMPADORA PARA PVC, FRASCO COM 1000 CM3 | SINAPI | UN | 0.036 | 78.02 | 2.81 | 78.02
|  |  |  | TOTAL Material: |  | 27.01 | #N/A
Mão de Obra com Encargos Complementares |  | FONTE | UNID | COEFICIENTE | PREÇO UNITÁRIO | TOTAL | #N/A
88248 | AUXILIAR DE ENCANADOR OU BOMBEIRO HIDRÁULICO COM ENCARGOS COMPLEMENTARES | SINAPI | H | 0.1035 | 22.9 | 2.37 | 22.9
88267 | ENCANADOR OU BOMBEIRO HIDRÁULICO COM ENCARGOS COMPLEMENTARES | SINAPI | H | 0.1035 | 26.54 | 2.75 | 26.54
|  |  |  | TOTAL Mão de Obra com Encargos Complementares: |  | 5.12 | #N/A
|  |  |  | VALOR: |  | 32.13 | #N/A
#N/A
FNDE 414 LUVA, PVC, SOLDÁVEL, DN 25MM, INSTALADO EM RAMAL DE DISTRIBUIÇÃO DE ÁGUA - FORNECIMENTO E INSTALAÇÃO (UN) | [6 empty] | #N/A
Material |  | FONTE | UNID | COEFICIENTE | PREÇO UNITÁRIO | TOTAL | #N/A
122 | ADESIVO PLASTICO PARA PVC, FRASCO COM *850* GR | SINAPI | UN | 0.0071 | 68.86 | 0.49 | 68.86
38383 | LIXA D'AGUA EM FOLHA, GRAO 100 | SINAPI | UN | 0.0302 | 2.44 | 0.07 | 2.44
3904 | LUVA PVC SOLDAVEL, 25 MM, PARA AGUA FRIA PREDIAL | SINAPI | UN | 1 | 0.98 | 0.98 | 0.98
20083 | SOLUCAO PREPARADORA / LIMPADORA PARA PVC, FRASCO COM 1000 CM3 | SINAPI | UN | 0.008 | 78.02 | 0.62 | 78.02
|  |  |  | TOTAL Material: |  | 2.16 | #N/A
Mão de Obra com Encargos Complementares |  | FONTE | UNID | COEFICIENTE | PREÇO UNITÁRIO | TOTAL | #N/A
88248 | AUXILIAR DE ENCANADOR OU BOMBEIRO HIDRÁULICO COM ENCARGOS COMPLEMENTARES | SINAPI | H | 0.0906 | 22.9 | 2.07 | 22.9
88267 | ENCANADOR OU BOMBEIRO HIDRÁULICO COM ENCARGOS COMPLEMENTARES | SINAPI | H | 0.0906 | 26.54 | 2.4 | 26.54
|  |  |  | TOTAL Mão de Obra com Encargos Complementares: |  | 4.47 | #N/A
|  |  |  | VALOR: |  | 6.63 | #N/A
#N/A
FNDE 119 TUBO DE DESCARGA, TIPO BENGALA, PARA LIGACAO CAIXA DE DESCARGA - EMBUTIR, PVC, 40 MM X 150 CM (UN) | [6 empty] | #N/A
Material |  | FONTE | UNID | COEFICIENTE | PREÇO UNITÁRIO | TOTAL | #N/A
12613 | TUBO DE DESCARGA, TIPO BENGALA, PARA LIGACAO CAIXA DE DESCARGA - EMBUTIR, PVC, 40 MM X 150 CM | SINAPI | UN | 1 | 20.92 | 20.92 | 20.92
|  |  |  | TOTAL Material: |  | 20.92 | #N/A
Mão de Obra com Encargos Complementares |  | FONTE | UNID | COEFICIENTE | PREÇO UNITÁRIO | TOTAL | #N/A
88248 | AUXILIAR DE ENCANADOR OU BOMBEIRO HIDRÁULICO COM ENCARGOS COMPLEMENTARES | SINAPI | H | 0.293 | 22.9 | 6.71 | 22.9
88267 | ENCANADOR OU BOMBEIRO HIDRÁULICO COM ENCARGOS COMPLEMENTARES | SINAPI | H | 0.293 | 26.54 | 7.78 | 26.54
|  |  |  | TOTAL Mão de Obra com Encargos Complementares: |  | 14.49 | #N/A
|  |  |  | VALOR: |  | 35.41 | #N/A
#N/A
FNDE 415 JOELHO 90 GRAUS, PVC, SOLDÁVEL, COM ROSCA, DN 25MM x 3/4 - FORNECIMENTO E INSTALAÇÃO. AF_06/2022 (UN) | [6 empty] | #N/A
Material |  | FONTE | UNID | COEFICIENTE | PREÇO UNITÁRIO | TOTAL | #N/A
122 | ADESIVO PLASTICO PARA PVC, FRASCO COM *850* GR | SINAPI | UN | 0.0071 | 68.86 | 0.49 | 68.86
3529 | JOELHO PVC, SOLDAVEL, 90 GRAUS, 25 MM, COR MARROM, PARA AGUA FRIA PREDIAL | SINAPI | UN | 1 | 0.87 | 0.87 | 0.87
38383 | LIXA D'AGUA EM FOLHA, GRAO 100 | SINAPI | UN | 0.0302 | 2.44 | 0.07 | 2.44
20083 | SOLUCAO PREPARADORA / LIMPADORA PARA PVC, FRASCO COM 1000 CM3 | SINAPI | UN | 0.008 | 78.02 | 0.62 | 78.02
|  |  |  | TOTAL Material: |  | 2.05 | #N/A
Mão de Obra com Encargos Complementares |  | FONTE | UNID | COEFICIENTE | PREÇO UNITÁRIO | TOTAL | #N/A
88248 | AUXILIAR DE ENCANADOR OU BOMBEIRO HIDRÁULICO COM ENCARGOS COMPLEMENTARES | SINAPI | H | 0.1359 | 22.9 | 3.11 | 22.9
88267 | ENCANADOR OU BOMBEIRO HIDRÁULICO COM ENCARGOS COMPLEMENTARES | SINAPI | H | 0.1359 | 26.54 | 3.61 | 26.54
|  |  |  | TOTAL Mão de Obra com Encargos Complementares: |  | 6.72 | #N/A
|  |  |  | VALOR: |  | 8.77 | #N/A
#N/A
FNDE 21 RESERVATÓRIO CILINDRICO CAP. 10.000 LITROS (UN) | [6 empty] | #N/A
Material |  | FONTE | UNID | COEFICIENTE | PREÇO UNITÁRIO | TOTAL | #N/A
34 | ACO CA-50, 10,0 MM, VERGALHAO | SINAPI | KG | 19.96 | 9.88 | 197.2 | 9.88
43059 | ACO CA-60, 4,2 MM, OU 5,0 MM, OU 6,0 MM, OU 7,0 MM, VERGALHAO | SINAPI | KG | 9.48 | 9.35 | 88.64 | 9.35
344 | ARAME GALVANIZADO 16 BWG, D = 1,65MM (0,0166 KG/M) | SINAPI | KG | 0.03 | 37.12 | 1.11 | 37.12
43132 | ARAME RECOZIDO 16 BWG, D = 1,65 MM (0,016 KG/M) OU 18 BWG, D = 1,25 MM (0,01 KG/M) | SINAPI | KG | 0.54 | 28.24 | 15.25 | 28.24
370 | AREIA MEDIA - POSTO JAZIDA/FORNECEDOR (RETIRADO NA JAZIDA, SEM TRANSPORTE) | SINAPI | M3 | 1 | 83.34 | 83.34 | 83.34
1379 | CIMENTO PORTLAND COMPOSTO CP II-32 | SINAPI | KG | 690.29 | 0.66 | 455.59 | 0.66
2692 | DESMOLDANTE PROTETOR PARA FORMAS DE MADEIRA, DE BASE OLEOSA EMULSIONADA EM AGUA | SINAPI | L | 1.84 | 5.79 | 10.65 | 5.79
4721 | PEDRA BRITADA N. 1 (9,5 a 19 MM) POSTO PEDREIRA/FORNECEDOR, SEM FRETE | SINAPI | M3 | 0.93 | 139.26 | 129.51 | 139.26
4718 | PEDRA BRITADA N. 2 (19 A 38 MM) POSTO PEDREIRA/FORNECEDOR, SEM FRETE | SINAPI | M3 | 0.93 | 140 | 130.2 | 140
4491 | PONTALETE *7,5 X 7,5* CM EM PINUS, MISTA OU EQUIVALENTE DA REGIAO - BRUTA | SINAPI | M | 0.05 | 8.02 | 0.4 | 8.02
5071 | PREGO DE ACO POLIDO COM CABECA 18 X 24 (2 1/4 X 10) | SINAPI | KG | 0.02 | 20.34 | 0.41 | 20.34
5075 | PREGO DE ACO POLIDO COM CABECA 18 X 30 (2 3/4 X 10) | SINAPI | KG | 0.69 | 20.34 | 14.03 | 20.34
FNDEI13 | RESERVATÓRIO D'ÁGUA TIPO TAÇA METÁLICA 10M3 - COLUNA SECA 6,0M PINTADA | PRÓPRIA | UN | 1 | 19601.25 | 19601.25 | #N/A
20206 | SARRAFO APARELHADO *2 X 10* CM, EM MACARANDUBA/MASSARANDUBA, ANGELIM OU EQUIVALENTE DA REGIAO | SINAPI | M | 2.3 | 9.55 | 21.97 | 9.55
6212 | TABUA *2,5 X 30 CM EM PINUS, MISTA OU EQUIVALENTE DA REGIAO - BRUTA | SINAPI | M | 6.69 | 13.3 | 88.98 | 13.3
|  |  |  | TOTAL Material: |  | 20838.53 | #N/A
Serviço |  | FONTE | UNID | COEFICIENTE | PREÇO UNITÁRIO | TOTAL | #N/A
24.03.060 | Escada marinheiro (em aço galvanizado) | SP Obras | M | 6.97 | 823.48 | 5739.66 | #N/A
99839 | GUARDA-CORPO DE AÇO GALVANIZADO DE 1,10M DE ALTURA, MONTANTES TUBULARES DE 1.1/2 ESPAÇADOS DE 1,20M, TRAVESSA SUPERIOR DE 2 , GRADIL FORMADO POR BARRAS CHATAS EM FERRO DE 32X4,8MM, FIXADO COM CHUMBADOR MECÂNICO. AF_04/2019_PS | SINAPI | M | 20 | 580.07 | 11601.4 | 580.07
100758 | PINTURA COM TINTA ALQUÍDICA DE ACABAMENTO (ESMALTE SINTÉTICO ACETINADO) APLICADA A ROLO OU PINCEL SOBRE SUPERFÍCIES METÁLICAS (EXCETO PERFIL) EXECUTADO EM OBRA (02 DEMÃOS). AF_01/2020 | SINAPI | M2 | 10 | 51.2 | 512 | 51.2
|  |  |  | TOTAL Serviço: |  | 17853.06 | #N/A
|  |  |  | VALOR: |  | 38691.59 | #N/A
#N/A
FNDE 78 CISTERNA MODULAR 600 Litros (UN) | [6 empty] | #N/A
Cotação |  | FONTE | UNID | COEFICIENTE | PREÇO UNITÁRIO | TOTAL | #N/A
FNDEI06 | Cisternas Modulares Tecnotri ou equivalente tecnico - 600L | PRÓPRIA | UN | 1 | 1850 | 1850 | #N/A
|  |  |  | TOTAL Cotação: |  | 1850 | #N/A
Mão de Obra com Encargos Complementares |  | FONTE | UNID | COEFICIENTE | PREÇO UNITÁRIO | TOTAL | #N/A
88248 | AUXILIAR DE ENCANADOR OU BOMBEIRO HIDRÁULICO COM ENCARGOS COMPLEMENTARES | SINAPI | H | 0.269 | 22.9 | 6.16 | 22.9
88267 | ENCANADOR OU BOMBEIRO HIDRÁULICO COM ENCARGOS COMPLEMENTARES | SINAPI | H | 0.269 | 26.54 | 7.14 | 26.54
|  |  |  | TOTAL Mão de Obra com Encargos Complementares: |  | 13.3 | #N/A
|  |  |  | VALOR: |  | 1863.3 | #N/A
#N/A
FNDE 79 SMART FILTRO (UN) | [6 empty] | #N/A
Material |  | FONTE | UNID | COEFICIENTE | PREÇO UNITÁRIO | TOTAL | #N/A
FNDEI07 | SMART FILTRO TECNOTRI OU EQUIVALENTE | PRÓPRIA | UN | 1 | 390 | 390 | #N/A
|  |  |  | TOTAL Material: |  | 390 | #N/A
Mão de Obra com Encargos Complementares |  | FONTE | UNID | COEFICIENTE | PREÇO UNITÁRIO | TOTAL | #N/A
88248 | AUXILIAR DE ENCANADOR OU BOMBEIRO HIDRÁULICO COM ENCARGOS COMPLEMENTARES | SINAPI | H | 0.269 | 22.9 | 6.16 | 22.9
88267 | ENCANADOR OU BOMBEIRO HIDRÁULICO COM ENCARGOS COMPLEMENTARES | SINAPI | H | 0.269 | 26.54 | 7.14 | 26.54
|  |  |  | TOTAL Mão de Obra com Encargos Complementares: |  | 13.3 | #N/A
|  |  |  | VALOR: |  | 403.3 | #N/A
#N/A
FNDE 416 JUNÇÃO SIMPLES, PVC, SERIE R, ÁGUA PLUVIAL, DN 100 X 50 MM, JUNTA ELÁSTICA, FORNECIDO E INSTALADO EM CONDUTORES VERTICAIS DE ÁGUAS PLUVIAIS (UN) | [6 empty] | #N/A
Material |  | FONTE | UNID | COEFICIENTE | PREÇO UNITÁRIO | TOTAL | #N/A
299 | ANEL BORRACHA, DN 100 MM, PARA TUBO SERIE REFORCADA ESGOTO PREDIAL | SINAPI | UN | 2 | 3.87 | 7.74 | 3.87
298 | ANEL BORRACHA, DN 75 MM, PARA TUBO SERIE REFORCADA ESGOTO PREDIAL | SINAPI | UN | 1 | 2.97 | 2.97 | 2.97
20143 | JUNCAO SIMPLES, PVC SERIE R, DN 100 X 75 MM, PARA ESGOTO PREDIAL | SINAPI | UN | 1 | 89.15 | 89.15 | 89.15
20078 | PASTA LUBRIFICANTE PARA TUBOS E CONEXOES COM JUNTA ELASTICA, EMBALAGEM DE *400* GR (USO EM PVC, ACO, POLIETILENO E OUTROS) | SINAPI | UN | 0.1525 | 28.42 | 4.33 | 28.42
|  |  |  | TOTAL Material: |  | 104.19 | #N/A
Mão de Obra com Encargos Complementares |  | FONTE | UNID | COEFICIENTE | PREÇO UNITÁRIO | TOTAL | #N/A
88248 | AUXILIAR DE ENCANADOR OU BOMBEIRO HIDRÁULICO COM ENCARGOS COMPLEMENTARES | SINAPI | H | 0.3197 | 22.9 | 7.32 | 22.9
88267 | ENCANADOR OU BOMBEIRO HIDRÁULICO COM ENCARGOS COMPLEMENTARES | SINAPI | H | 0.3197 | 26.54 | 8.48 | 26.54
|  |  |  | TOTAL Mão de Obra com Encargos Complementares: |  | 15.8 | #N/A
|  |  |  | VALOR: |  | 119.99 | #N/A
#N/A
FNDE 421 JUNÇÃO SIMPLES, PVC, SERIE R, ÁGUA PLUVIAL, DN 150 X 75 MM, JUNTA ELÁSTICA, FORNECIDO E INSTALADO EM CONDUTORES VERTICAIS DE ÁGUAS PLUVIAIS (UN) | [6 empty] | #N/A
Material |  | FONTE | UNID | COEFICIENTE | PREÇO UNITÁRIO | TOTAL | #N/A
299 | ANEL BORRACHA, DN 100 MM, PARA TUBO SERIE REFORCADA ESGOTO PREDIAL | SINAPI | UN | 2 | 3.87 | 7.74 | 3.87
298 | ANEL BORRACHA, DN 75 MM, PARA TUBO SERIE REFORCADA ESGOTO PREDIAL | SINAPI | UN | 1 | 2.97 | 2.97 | 2.97
20143 | JUNCAO SIMPLES, PVC SERIE R, DN 100 X 75 MM, PARA ESGOTO PREDIAL | SINAPI | UN | 1 | 89.15 | 89.15 | 89.15
20078 | PASTA LUBRIFICANTE PARA TUBOS E CONEXOES COM JUNTA ELASTICA, EMBALAGEM DE *400* GR (USO EM PVC, ACO, POLIETILENO E OUTROS) | SINAPI | UN | 0.1525 | 28.42 | 4.33 | 28.42
|  |  |  | TOTAL Material: |  | 104.19 | #N/A
Mão de Obra com Encargos Complementares |  | FONTE | UNID | COEFICIENTE | PREÇO UNITÁRIO | TOTAL | #N/A
88248 | AUXILIAR DE ENCANADOR OU BOMBEIRO HIDRÁULICO COM ENCARGOS COMPLEMENTARES | SINAPI | H | 0.3197 | 22.9 | 7.32 | 22.9
88267 | ENCANADOR OU BOMBEIRO HIDRÁULICO COM ENCARGOS COMPLEMENTARES | SINAPI | H | 0.3197 | 26.54 | 8.48 | 26.54
|  |  |  | TOTAL Mão de Obra com Encargos Complementares: |  | 15.8 | #N/A
|  |  |  | VALOR: |  | 119.99 | #N/A
#N/A
FNDE 30 CURVA 45 GRAUS, PVC, SERIE R, ÁGUA PLUVIAL, DN 200 MM, VINILFORT, JUNTA ELÁSTICA, FORNECIDO E INSTALADO EM RAMAL DE ENCAMINHAMENTO (UN) | [6 empty] | #N/A
Material |  | FONTE | UNID | COEFICIENTE | PREÇO UNITÁRIO | TOTAL | #N/A
306 | ANEL BORRACHA, PARA TUBO PVC, REDE COLETOR ESGOTO, DN 200 MM (NBR 7362) | SINAPI | UN | 2 | 17.44 | 34.88 | 17.44
42686 | CAP, PVC, JE, OCRE, DN 200 MM (CONEXAO PARA TUBO COLETOR DE ESGOTO) | SINAPI | UN | 1 | 92.46 | 92.46 | 92.46
20078 | PASTA LUBRIFICANTE PARA TUBOS E CONEXOES COM JUNTA ELASTICA, EMBALAGEM DE *400* GR (USO EM PVC, ACO, POLIETILENO E OUTROS) | SINAPI | UN | 0.05 | 28.42 | 1.42 | 28.42
|  |  |  | TOTAL Material: |  | 128.76 | #N/A
Mão de Obra com Encargos Complementares |  | FONTE | UNID | COEFICIENTE | PREÇO UNITÁRIO | TOTAL | #N/A
88248 | AUXILIAR DE ENCANADOR OU BOMBEIRO HIDRÁULICO COM ENCARGOS COMPLEMENTARES | SINAPI | H | 0.0607 | 22.9 | 1.39 | 22.9
88267 | ENCANADOR OU BOMBEIRO HIDRÁULICO COM ENCARGOS COMPLEMENTARES | SINAPI | H | 0.0607 | 26.54 | 1.61 | 26.54
|  |  |  | TOTAL Mão de Obra com Encargos Complementares: |  | 3 | #N/A
|  |  |  | VALOR: |  | 131.76 | #N/A
#N/A
FNDE 417 CURVA LONGA 45 GRAUS, PVC, SERIE NORMAL, ESGOTO PREDIAL, DN 75 MM, JUNTA ELÁSTICA, FORNECIDO E INSTALADO EM PRUMADA DE ESGOTO SANITÁRIO OU VENTILAÇÃO (UN) | [6 empty] | #N/A
Material |  | FONTE | UNID | COEFICIENTE | PREÇO UNITÁRIO | TOTAL | #N/A
297 | ANEL BORRACHA PARA TUBO ESGOTO PREDIAL, DN 75 MM (NBR 5688) | SINAPI | UN | 2 | 2.74 | 5.48 | 2.74
1969 | CURVA PVC LONGA 90 GRAUS, DN 75 MM, PARA ESGOTO PREDIAL | SINAPI | UN | 1 | 57.28 | 57.28 | 57.28
20078 | PASTA LUBRIFICANTE PARA TUBOS E CONEXOES COM JUNTA ELASTICA, EMBALAGEM DE *400* GR (USO EM PVC, ACO, POLIETILENO E OUTROS) | SINAPI | UN | 0.075 | 28.42 | 2.13 | 28.42
|  |  |  | TOTAL Material: |  | 64.89 | #N/A
Mão de Obra com Encargos Complementares |  | FONTE | UNID | COEFICIENTE | PREÇO UNITÁRIO | TOTAL | #N/A
88248 | AUXILIAR DE ENCANADOR OU BOMBEIRO HIDRÁULICO COM ENCARGOS COMPLEMENTARES | SINAPI | H | 0.1257 | 22.9 | 2.88 | 22.9
88267 | ENCANADOR OU BOMBEIRO HIDRÁULICO COM ENCARGOS COMPLEMENTARES | SINAPI | H | 0.1257 | 26.54 | 3.34 | 26.54
|  |  |  | TOTAL Mão de Obra com Encargos Complementares: |  | 6.22 | #N/A
|  |  |  | VALOR: |  | 71.11 | #N/A
#N/A
FNDE 418 JUNÇÃO SIMPLES, PVC, SERIE R, ÁGUA PLUVIAL, DN 100 x 50 MM, JUNTA ELÁSTICA, FORNECIDO E INSTALADO EM RAMAL DE ENCAMINHAMENTO (UN) | [6 empty] | #N/A
Material |  | FONTE | UNID | COEFICIENTE | PREÇO UNITÁRIO | TOTAL | #N/A
20085 | ANEL BORRACHA, DN 50 MM, PARA TUBO SERIE REFORCADA ESGOTO PREDIAL | SINAPI | UN | 3 | 2.45 | 7.35 | 2.45
20141 | JUNCAO SIMPLES, PVC SERIE R, DN 50 X 50 MM, PARA ESGOTO PREDIAL | SINAPI | UN | 1 | 27.01 | 27.01 | 27.01
20078 | PASTA LUBRIFICANTE PARA TUBOS E CONEXOES COM JUNTA ELASTICA, EMBALAGEM DE *400* GR (USO EM PVC, ACO, POLIETILENO E OUTROS) | SINAPI | UN | 0.075 | 28.42 | 2.13 | 28.42
|  |  |  | TOTAL Material: |  | 36.49 | #N/A
Mão de Obra com Encargos Complementares |  | FONTE | UNID | COEFICIENTE | PREÇO UNITÁRIO | TOTAL | #N/A
88248 | AUXILIAR DE ENCANADOR OU BOMBEIRO HIDRÁULICO COM ENCARGOS COMPLEMENTARES | SINAPI | H | 0.0809 | 22.9 | 1.85 | 22.9
88267 | ENCANADOR OU BOMBEIRO HIDRÁULICO COM ENCARGOS COMPLEMENTARES | SINAPI | H | 0.0809 | 26.54 | 2.15 | 26.54
|  |  |  | TOTAL Mão de Obra com Encargos Complementares: |  | 4 | #N/A
|  |  |  | VALOR: |  | 40.49 | #N/A
#N/A
FNDE 419 JUNÇÃO SIMPLES, PVC, SERIE R, ÁGUA PLUVIAL, DN 75 x 50 MM, JUNTA ELÁSTICA, FORNECIDO E INSTALADO EM RAMAL DE ENCAMINHAMENTO (UN) | [6 empty] | #N/A
Material |  | FONTE | UNID | COEFICIENTE | PREÇO UNITÁRIO | TOTAL | #N/A
20085 | ANEL BORRACHA, DN 50 MM, PARA TUBO SERIE REFORCADA ESGOTO PREDIAL | SINAPI | UN | 3 | 2.45 | 7.35 | 2.45
20141 | JUNCAO SIMPLES, PVC SERIE R, DN 50 X 50 MM, PARA ESGOTO PREDIAL | SINAPI | UN | 1 | 27.01 | 27.01 | 27.01
20078 | PASTA LUBRIFICANTE PARA TUBOS E CONEXOES COM JUNTA ELASTICA, EMBALAGEM DE *400* GR (USO EM PVC, ACO, POLIETILENO E OUTROS) | SINAPI | UN | 0.075 | 28.42 | 2.13 | 28.42
|  |  |  | TOTAL Material: |  | 36.49 | #N/A
Mão de Obra com Encargos Complementares |  | FONTE | UNID | COEFICIENTE | PREÇO UNITÁRIO | TOTAL | #N/A
88248 | AUXILIAR DE ENCANADOR OU BOMBEIRO HIDRÁULICO COM ENCARGOS COMPLEMENTARES | SINAPI | H | 0.0809 | 22.9 | 1.85 | 22.9
88267 | ENCANADOR OU BOMBEIRO HIDRÁULICO COM ENCARGOS COMPLEMENTARES | SINAPI | H | 0.0809 | 26.54 | 2.15 | 26.54
|  |  |  | TOTAL Mão de Obra com Encargos Complementares: |  | 4 | #N/A
|  |  |  | VALOR: |  | 40.49 | #N/A
#N/A
FNDE 420 CURVA CURTA 45 GRAUS, PVC, SERIE NORMAL, ESGOTO PREDIAL, DN 100 MM, JUNTA ELÁSTICA, FORNECIDO E INSTALADO EM RAMAL DE DESCARGA OU RAMAL DE ESGOTO SANITÁRIO. (UN) | [6 empty] | #N/A
Material |  | FONTE | UNID | COEFICIENTE | PREÇO UNITÁRIO | TOTAL | #N/A
301 | ANEL BORRACHA PARA TUBO ESGOTO PREDIAL, DN 100 MM (NBR 5688) | SINAPI | UN | 2 | 3.3 | 6.6 | 3.3
1966 | CURVA PVC CURTA 90 GRAUS, DN 100 MM, PARA ESGOTO PREDIAL | SINAPI | UN | 1 | 29.99 | 29.99 | 29.99
20078 | PASTA LUBRIFICANTE PARA TUBOS E CONEXOES COM JUNTA ELASTICA, EMBALAGEM DE *400* GR (USO EM PVC, ACO, POLIETILENO E OUTROS) | SINAPI | UN | 0.115 | 28.42 | 3.27 | 28.42
|  |  |  | TOTAL Material: |  | 39.86 | #N/A
Mão de Obra com Encargos Complementares |  | FONTE | UNID | COEFICIENTE | PREÇO UNITÁRIO | TOTAL | #N/A
88248 | AUXILIAR DE ENCANADOR OU BOMBEIRO HIDRÁULICO COM ENCARGOS COMPLEMENTARES | SINAPI | H | 0.1926 | 22.9 | 4.41 | 22.9
88267 | ENCANADOR OU BOMBEIRO HIDRÁULICO COM ENCARGOS COMPLEMENTARES | SINAPI | H | 0.1926 | 26.54 | 5.11 | 26.54
|  |  |  | TOTAL Mão de Obra com Encargos Complementares: |  | 9.52 | #N/A
|  |  |  | VALOR: |  | 49.38 | #N/A
#N/A
FNDE 11 BANHEIRA PLÁSTICA RÍGIDA, 77x45x20cm DE EMBUTIR, CONFORME DETALHE DE PROJETO (UN) | [6 empty] | #N/A
Material |  | FONTE | UNID | COEFICIENTE | PREÇO UNITÁRIO | TOTAL | #N/A
FNDEI17 | Banheira Rigida-Branco, Burigotto ou equivalente | PRÓPRIA | UN | 1 | 89.9 | 89.9 | #N/A
FNDEI17 | Banheira Rigida-Branco, Burigotto ou equivalente | PRÓPRIA | UN | 1 | 89.9 | 89.9 | #N/A
3146 | FITA VEDA ROSCA EM ROLOS DE 18 MM X 10 M (L X C) | SINAPI | UN | 1 | 4.87 | 4.87 | 4.87
37588 | VALVULA DE ESCOAMENTO PARA TANQUE, EM METAL CROMADO, 1.1/2 ", SEM LADRAO, COM TAMPAO PLASTICO | SINAPI | UN | 1 | 53.68 | 53.68 | 53.68
|  |  |  | TOTAL Material: |  | 238.35 | #N/A
Mão de Obra com Encargos Complementares |  | FONTE | UNID | COEFICIENTE | PREÇO UNITÁRIO | TOTAL | #N/A
88267 | ENCANADOR OU BOMBEIRO HIDRÁULICO COM ENCARGOS COMPLEMENTARES | SINAPI | H | 2.5 | 26.54 | 66.35 | 26.54
88316 | SERVENTE COM ENCARGOS COMPLEMENTARES | SINAPI | H | 2.5 | 21.72 | 54.3 | 21.72
|  |  |  | TOTAL Mão de Obra com Encargos Complementares: |  | 120.65 | #N/A
Serviço |  | FONTE | UNID | COEFICIENTE | PREÇO UNITÁRIO | TOTAL | #N/A
86883 | SIFÃO DO TIPO FLEXÍVEL EM PVC 1 X 1.1/2 - FORNECIMENTO E INSTALAÇÃO. AF_01/2020 | SINAPI | UN | 1 | 11.37 | 11.37 | 11.37
|  |  |  | TOTAL Serviço: |  | 11.37 | #N/A
|  |  |  | VALOR: |  | 370.37 | #N/A
#N/A
FNDE 219 LAVATÓRIO DE CANTO, LOUÇA BRANCA SUSPENSO, 29,5 X 39CM OU EQUIVALENTE, PADRÃO POPULAR - FORNECIMENTO E INSTALAÇÃO (UN) | [6 empty] | #N/A
Material |  | FONTE | UNID | COEFICIENTE | PREÇO UNITÁRIO | TOTAL | #N/A
10425 | LAVATORIO DE LOUCA BRANCA, SUSPENSO (SEM COLUNA), DIMENSOES *40 X 30* CM | SINAPI | UN | 1 | 110.92 | 89.9 | 110.92
4351 | PARAFUSO NIQUELADO 3 1/2" COM ACABAMENTO CROMADO PARA FIXAR PECA SANITARIA, INCLUI PORCA CEGA, ARRUELA E BUCHA DE NYLON TAMANHO S-8 | SINAPI | UN | 2 | 18.1 | 36.2 | 18.1
37329 | REJUNTE EPOXI, QUALQUER COR | SINAPI | KG | 0.0304 | 90.28 | 2.74 | 90.28
|  |  |  | TOTAL Material: |  | 128.84 | #N/A
Mão de Obra com Encargos Complementares |  | FONTE | UNID | COEFICIENTE | PREÇO UNITÁRIO | TOTAL | #N/A
88267 | ENCANADOR OU BOMBEIRO HIDRÁULICO COM ENCARGOS COMPLEMENTARES | SINAPI | H | 0.387 | 26.54 | 10.27 | 26.54
88316 | SERVENTE COM ENCARGOS COMPLEMENTARES | SINAPI | H | 0.1886 | 21.72 | 4.1 | 21.72
|  |  |  | TOTAL Mão de Obra com Encargos Complementares: |  | 14.37 | #N/A
|  |  |  | VALOR: |  | 143.21 | #N/A
#N/A
FNDE 217 CUBA DE EMBUTIR RETANGULAR DE AÇO INOXIDÁVEL, 50 X 40 X 20 CM - FORNECIMENTO E INSTALAÇÃO (UN) | [6 empty] | #N/A
Material |  | FONTE | UNID | COEFICIENTE | PREÇO UNITÁRIO | TOTAL | #N/A
1743 | CUBA ACO INOX (AISI 304) DE EMBUTIR COM VALVULA 3 1/2 ", DE *46 X 30 X 12* CM | SINAPI | UN | 1 | 216.94 | 216.94 | 216.94
4823 | MASSA PLASTICA PARA MARMORE/GRANITO | SINAPI | KG | 0.2974 | 42.27 | 12.57 | 42.27
|  |  |  | TOTAL Material: |  | 229.51 | #N/A
Mão de Obra com Encargos Complementares |  | FONTE | UNID | COEFICIENTE | PREÇO UNITÁRIO | TOTAL | #N/A
88274 | MARMORISTA/GRANITEIRO COM ENCARGOS COMPLEMENTARES | SINAPI | H | 0.4774 | 28.12 | 13.42 | 28.12
88316 | SERVENTE COM ENCARGOS COMPLEMENTARES | SINAPI | H | 0.1504 | 21.72 | 3.27 | 21.72
|  |  |  | TOTAL Mão de Obra com Encargos Complementares: |  | 16.69 | #N/A
|  |  |  | VALOR: |  | 246.2 | #N/A
#N/A
FNDE 224 TORNEIRA CROMADA DE MESA, 1/2? OU 3/4?, PARA LAVATÓRIO, COM TEMPORIZADOR - FORNECIMENTO E INSTALAÇÃO. (UN) | [6 empty] | #N/A
Material |  | FONTE | UNID | COEFICIENTE | PREÇO UNITÁRIO | TOTAL | #N/A
3146 | FITA VEDA ROSCA EM ROLOS DE 18 MM X 10 M (L X C) | SINAPI | UN | 0.021 | 4.87 | 0.1 | 4.87
36791 | TORNEIRA METALICA CROMADA DE MESA PARA LAVATORIO, BICA ALTA, COM AREJADOR (REF 1195) | SINAPI | UN | 1 | 109.74 | 109.74 | 109.74
|  |  |  | TOTAL Material: |  | 109.84 | #N/A
Mão de Obra com Encargos Complementares |  | FONTE | UNID | COEFICIENTE | PREÇO UNITÁRIO | TOTAL | #N/A
88267 | ENCANADOR OU BOMBEIRO HIDRÁULICO COM ENCARGOS COMPLEMENTARES | SINAPI | H | 0.096 | 26.54 | 2.55 | 26.54
88316 | SERVENTE COM ENCARGOS COMPLEMENTARES | SINAPI | H | 0.0303 | 21.72 | 0.66 | 21.72
|  |  |  | TOTAL Mão de Obra com Encargos Complementares: |  | 3.21 | #N/A
|  |  |  | VALOR: |  | 113.05 | #N/A
#N/A
FNDE 14 TORNEIRA ELETRICA DE PAREDE, BICA ALTA, PARA COZINHA, 5500 W (110/220 V) (UN) | [6 empty] | #N/A
Material |  | FONTE | UNID | COEFICIENTE | PREÇO UNITÁRIO | TOTAL | #N/A
11777 | TORNEIRA ELETRICA DE PAREDE, PLASTICA, BICA ALTA, PARA COZINHA, 5500 W (110/220 V) | SINAPI | UN | 1 | 178.78 | 178.78 | 178.78
|  |  |  | TOTAL Material: |  | 178.78 | #N/A
Mão de Obra |  | FONTE | UNID | COEFICIENTE | PREÇO UNITÁRIO | TOTAL | #N/A
247 | AJUDANTE DE ELETRICISTA (HORISTA) | SINAPI | H | 0.5 | 14.77 | 7.39 | 14.77
|  |  |  | TOTAL Mão de Obra: |  | 7.39 | #N/A
Mão de Obra com Encargos Complementares |  | FONTE | UNID | COEFICIENTE | PREÇO UNITÁRIO | TOTAL | #N/A
88264 | ELETRICISTA COM ENCARGOS COMPLEMENTARES | SINAPI | H | 0.5 | 33.74 | 16.87 | 33.74
|  |  |  | TOTAL Mão de Obra com Encargos Complementares: |  | 16.87 | #N/A
|  |  |  | VALOR: |  | 203.04 | #N/A
#N/A
FNDE 225 TORNEIRA CROMADA DE MESA PARA LAVATORIO, TIPO MONOCOMANDO - ACIONAMENTO TIPO ALAVANCA (UN) | [6 empty] | #N/A
Material |  | FONTE | UNID | COEFICIENTE | PREÇO UNITÁRIO | TOTAL | #N/A
3146 | FITA VEDA ROSCA EM ROLOS DE 18 MM X 10 M (L X C) | SINAPI | UN | 0.042 | 4.87 | 0.2 | 4.87
44045 | TORNEIRA DE MESA PARA LAVATORIO, METALICA CROMADA, COM MISTURADOR MONOCOMANDO, BICA BAIXA (REF 2875) | SINAPI | UN | 1 | 257.47 | 257.47 | 257.47
|  |  |  | TOTAL Material: |  | 257.67 | #N/A
Mão de Obra com Encargos Complementares |  | FONTE | UNID | COEFICIENTE | PREÇO UNITÁRIO | TOTAL | #N/A
88267 | ENCANADOR OU BOMBEIRO HIDRÁULICO COM ENCARGOS COMPLEMENTARES | SINAPI | H | 0.463 | 26.54 | 12.29 | 26.54
88316 | SERVENTE COM ENCARGOS COMPLEMENTARES | SINAPI | H | 0.1459 | 21.72 | 3.17 | 21.72
|  |  |  | TOTAL Mão de Obra com Encargos Complementares: |  | 15.46 | #N/A
|  |  |  | VALOR: |  | 273.13 | #N/A
#N/A
FNDE 13 TORNEIRA ELÉTRICA COM MANGUEIRA PLÁSTICA FORTTI MAXI, LORENZETTI OU EQUIVALENTE (UN) | [6 empty] | #N/A
Mão de Obra |  | FONTE | UNID | COEFICIENTE | PREÇO UNITÁRIO | TOTAL | #N/A
247 | AJUDANTE DE ELETRICISTA (HORISTA) | SINAPI | H | 0.5 | 14.77 | 7.39 | 14.77
|  |  |  | TOTAL Mão de Obra: |  | 7.39 | #N/A
Mão de Obra com Encargos Complementares |  | FONTE | UNID | COEFICIENTE | PREÇO UNITÁRIO | TOTAL | #N/A
88264 | ELETRICISTA COM ENCARGOS COMPLEMENTARES | SINAPI | H | 0.5 | 33.74 | 16.87 | 33.74
|  |  |  | TOTAL Mão de Obra com Encargos Complementares: |  | 16.87 | #N/A
Serviço |  | FONTE | UNID | COEFICIENTE | PREÇO UNITÁRIO | TOTAL | #N/A
100860 | CHUVEIRO ELÉTRICO COMUM CORPO PLÁSTICO, TIPO DUCHA - FORNECIMENTO E INSTALAÇÃO. AF_01/2020 | SINAPI | UN | 1 | 97.45 | 97.45 | 97.45
|  |  |  | TOTAL Serviço: |  | 97.45 | #N/A
|  |  |  | VALOR: |  | 121.71 | #N/A
#N/A
FNDE 226 BARRA DE APOIO RETA, EM ACO INOX POLIDO, COMPRIMENTO 40CM, FIXADA NA PAREDE - FORNECIMENTO E INSTALAÇÃO (UN) | [6 empty] | #N/A
Material |  | FONTE | UNID | COEFICIENTE | PREÇO UNITÁRIO | TOTAL | #N/A
36204 | BARRA DE APOIO RETA, EM ACO INOX POLIDO, COMPRIMENTO 60CM, DIAMETRO MINIMO 3 CM | SINAPI | UN | 1 | 185.78 | 185.78 | 185.78
4351 | PARAFUSO NIQUELADO 3 1/2" COM ACABAMENTO CROMADO PARA FIXAR PECA SANITARIA, INCLUI PORCA CEGA, ARRUELA E BUCHA DE NYLON TAMANHO S-8 | SINAPI | UN | 6 | 18.1 | 108.6 | 18.1
|  |  |  | TOTAL Material: |  | 294.38 | #N/A
Mão de Obra com Encargos Complementares |  | FONTE | UNID | COEFICIENTE | PREÇO UNITÁRIO | TOTAL | #N/A
88267 | ENCANADOR OU BOMBEIRO HIDRÁULICO COM ENCARGOS COMPLEMENTARES | SINAPI | H | 0.9485 | 26.54 | 25.17 | 26.54
88316 | SERVENTE COM ENCARGOS COMPLEMENTARES | SINAPI | H | 0.2988 | 21.72 | 6.49 | 21.72
|  |  |  | TOTAL Mão de Obra com Encargos Complementares: |  | 31.66 | #N/A
|  |  |  | VALOR: |  | 326.04 | #N/A
#N/A
FNDE 215 VÁLVULA DE DESCARGA METÁLICA, DUPLO ACIONAMENTO ECO, BASE 1 1/2", ACABAMENTO METALICO CROMADO - FORNECIMENTO E INSTALAÇÃO (UN) | [6 empty] | #N/A
Material |  | FONTE | UNID | COEFICIENTE | PREÇO UNITÁRIO | TOTAL | #N/A
3148 | FITA VEDA ROSCA EM ROLOS DE 18 MM X 50 M (L X C) | SINAPI | UN | 0.0192 | 17.96 | 0.34 | 17.96
10228 | VALVULA DE DESCARGA METALICA, BASE 1 1/2 " E ACABAMENTO METALICO CROMADO | SINAPI | UN | 1 | 301.32 | 301.32 | 301.32
|  |  |  | TOTAL Material: |  | 301.66 | #N/A
Mão de Obra com Encargos Complementares |  | FONTE | UNID | COEFICIENTE | PREÇO UNITÁRIO | TOTAL | #N/A
88248 | AUXILIAR DE ENCANADOR OU BOMBEIRO HIDRÁULICO COM ENCARGOS COMPLEMENTARES | SINAPI | H | 0.9249 | 22.9 | 21.18 | 22.9
88267 | ENCANADOR OU BOMBEIRO HIDRÁULICO COM ENCARGOS COMPLEMENTARES | SINAPI | H | 0.9249 | 26.54 | 24.55 | 26.54
|  |  |  | TOTAL Mão de Obra com Encargos Complementares: |  | 45.73 | #N/A
|  |  |  | VALOR: |  | 347.39 | #N/A
#N/A
FNDE 15 TOALHEIRO PLASTICO TIPO DISPENSER PARA PAPEL TOALHA INTERFOLHADO (UN) | [6 empty] | #N/A
Material |  | FONTE | UNID | COEFICIENTE | PREÇO UNITÁRIO | TOTAL | #N/A
37401 | TOALHEIRO PLASTICO TIPO DISPENSER PARA PAPEL TOALHA INTERFOLHADO | SINAPI | UN | 1 | 70.6 | 70.6 | 70.6
|  |  |  | TOTAL Material: |  | 70.6 | #N/A
Mão de Obra com Encargos Complementares |  | FONTE | UNID | COEFICIENTE | PREÇO UNITÁRIO | TOTAL | #N/A
88248 | AUXILIAR DE ENCANADOR OU BOMBEIRO HIDRÁULICO COM ENCARGOS COMPLEMENTARES | SINAPI | H | 0.5 | 22.9 | 11.45 | 22.9
88267 | ENCANADOR OU BOMBEIRO HIDRÁULICO COM ENCARGOS COMPLEMENTARES | SINAPI | H | 0.5 | 26.54 | 13.27 | 26.54
|  |  |  | TOTAL Mão de Obra com Encargos Complementares: |  | 24.72 | #N/A
|  |  |  | VALOR: |  | 95.32 | #N/A
#N/A
FNDE 16 PAPELEIRA PLASTICA TIPO DISPENSER PARA PAPEL HIGIENICO ROLAO (UN) | [6 empty] | #N/A
Material |  | FONTE | UNID | COEFICIENTE | PREÇO UNITÁRIO | TOTAL | #N/A
37400 | PAPELEIRA PLASTICA TIPO DISPENSER PARA PAPEL HIGIENICO ROLAO | SINAPI | UN | 1 | 70.6 | 70.6 | 70.6
|  |  |  | TOTAL Material: |  | 70.6 | #N/A
|  |  |  | VALOR: |  | 70.6 | #N/A
#N/A
FNDE 12 ESPELHO CRISTAL, ESPESSURA 4MM, COM PARAFUSOS DE FIXAÇÃO, SEM MOLDURA (M2) | [6 empty] | #N/A
Material |  | FONTE | UNID | COEFICIENTE | PREÇO UNITÁRIO | TOTAL | #N/A
11186 | ESPELHO CRISTAL E = 4 MM | SINAPI | M2 | 1 | 458.66 | 458.66 | 458.66
4343 | PARAFUSO FRANCES ZINCADO, DIAMETRO 1/2", COMPRIMENTO 4", COM PORCA E ARRUELA | SINAPI | UN | 4 | 5.04 | 20.16 | 5.04
|  |  |  | TOTAL Material: |  | 478.82 | #N/A
Mão de Obra |  | FONTE | UNID | COEFICIENTE | PREÇO UNITÁRIO | TOTAL | #N/A
6111 | SERVENTE DE OBRAS (HORISTA) | SINAPI | H | 0.4 | 13.01 | 5.2 | 13.01
|  |  |  | TOTAL Mão de Obra: |  | 5.2 | #N/A
Mão de Obra com Encargos Complementares |  | FONTE | UNID | COEFICIENTE | PREÇO UNITÁRIO | TOTAL | #N/A
88309 | PEDREIRO COM ENCARGOS COMPLEMENTARES | SINAPI | H | 2 | 28.13 | 56.26 | 28.13
|  |  |  | TOTAL Mão de Obra com Encargos Complementares: |  | 56.26 | #N/A
|  |  |  | VALOR: |  | 540.28 | #N/A
#N/A
FNDE 17 DUCHA / CHUVEIRO METALICO, DE PAREDE, ARTICULAVEL, COM DESVIADOR E DUCHA MANUAL (UN) | [6 empty] | #N/A
Material |  | FONTE | UNID | COEFICIENTE | PREÇO UNITÁRIO | TOTAL | #N/A
38189 | DUCHA / CHUVEIRO METALICO, DE PAREDE, ARTICULAVEL, COM BRACO/CANO, SEM DESVIADOR | SINAPI | UN | 1 | 135.57 | 135.57 | 135.57
3146 | FITA VEDA ROSCA EM ROLOS DE 18 MM X 10 M (L X C) | SINAPI | UN | 1 | 4.87 | 4.87 | 4.87
|  |  |  | TOTAL Material: |  | 140.44 | #N/A
Mão de Obra |  | FONTE | UNID | COEFICIENTE | PREÇO UNITÁRIO | TOTAL | #N/A
2696 | ENCANADOR OU BOMBEIRO HIDRAULICO (HORISTA) | SINAPI | H | 0.5 | 18.34 | 9.17 | 18.34
|  |  |  | TOTAL Mão de Obra: |  | 9.17 | #N/A
|  |  |  | VALOR: |  | 149.61 | #N/A
#N/A
FNDE 34 CABIDE/GANCHO DE BANHEIRO SIMPLES EM METAL CROMADO (UN) | [6 empty] | #N/A
Material |  | FONTE | UNID | COEFICIENTE | PREÇO UNITÁRIO | TOTAL | #N/A
37399 | CABIDE/GANCHO DE BANHEIRO SIMPLES EM METAL CROMADO | SINAPI | UN | 1 | 24.52 | 24.52 | 24.52
|  |  |  | TOTAL Material: |  | 24.52 | #N/A
Mão de Obra com Encargos Complementares |  | FONTE | UNID | COEFICIENTE | PREÇO UNITÁRIO | TOTAL | #N/A
88248 | AUXILIAR DE ENCANADOR OU BOMBEIRO HIDRÁULICO COM ENCARGOS COMPLEMENTARES | SINAPI | H | 0.5 | 22.9 | 11.45 | 22.9
88267 | ENCANADOR OU BOMBEIRO HIDRÁULICO COM ENCARGOS COMPLEMENTARES | SINAPI | H | 0.5 | 26.54 | 13.27 | 26.54
|  |  |  | TOTAL Mão de Obra com Encargos Complementares: |  | 24.72 | #N/A
|  |  |  | VALOR: |  | 49.24 | #N/A
#N/A
FNDE 29 REGULADOR DE ALTA PRESSÃO GLP (UN) | [6 empty] | #N/A
Material |  | FONTE | UNID | COEFICIENTE | PREÇO UNITÁRIO | TOTAL | #N/A
O.11.000.068511 | Regulador de alta pressão, vazão 9 kg; ref. 76510/3 fabricação Aliança ou equivalente | SP Obras | UN | 1 | 653.99 | 653.99 | #N/A
|  |  |  | TOTAL Material: |  | 653.99 | #N/A
Mão de Obra com Encargos Complementares |  | FONTE | UNID | COEFICIENTE | PREÇO UNITÁRIO | TOTAL | #N/A
88248 | AUXILIAR DE ENCANADOR OU BOMBEIRO HIDRÁULICO COM ENCARGOS COMPLEMENTARES | SINAPI | H | 0.3 | 22.9 | 6.87 | 22.9
88267 | ENCANADOR OU BOMBEIRO HIDRÁULICO COM ENCARGOS COMPLEMENTARES | SINAPI | H | 0.5 | 26.54 | 13.27 | 26.54
|  |  |  | TOTAL Mão de Obra com Encargos Complementares: |  | 20.14 | #N/A
|  |  |  | VALOR: |  | 674.13 | #N/A
#N/A
FNDE 301 CAP OU TAMPAO DE FERRO GALVANIZADO, COM ROSCA BSP, DE 3/4" (UN) | [6 empty] | #N/A
Material |  | FONTE | UNID | COEFICIENTE | PREÇO UNITÁRIO | TOTAL | #N/A
1163 | CAP OU TAMPAO DE FERRO GALVANIZADO, COM ROSCA BSP, DE 3/4" | SINAPI | UN | 1 | 7.8 | 7.8 | 7.8
3148 | FITA VEDA ROSCA EM ROLOS DE 18 MM X 50 M (L X C) | SINAPI | UN | 0.02 | 17.96 | 0.36 | 17.96
|  |  |  | TOTAL Material: |  | 8.16 | #N/A
Mão de Obra com Encargos Complementares |  | FONTE | UNID | COEFICIENTE | PREÇO UNITÁRIO | TOTAL | #N/A
88248 | AUXILIAR DE ENCANADOR OU BOMBEIRO HIDRÁULICO COM ENCARGOS COMPLEMENTARES | SINAPI | H | 0.15 | 22.9 | 3.44 | 22.9
88267 | ENCANADOR OU BOMBEIRO HIDRÁULICO COM ENCARGOS COMPLEMENTARES | SINAPI | H | 0.15 | 26.54 | 3.98 | 26.54
|  |  |  | TOTAL Mão de Obra com Encargos Complementares: |  | 7.42 | #N/A
|  |  |  | VALOR: |  | 15.58 | #N/A
#N/A
FNDE 260 MANGUEIRA PARA GAS - GLP (UN) | [6 empty] | #N/A
Material |  | FONTE | UNID | COEFICIENTE | PREÇO UNITÁRIO | TOTAL | #N/A
3148 | FITA VEDA ROSCA EM ROLOS DE 18 MM X 50 M (L X C) | SINAPI | UN | 0.02 | 17.96 | 0.36 | 17.96
20260 | MANGUEIRA PARA GAS - GLP, PVC, TRANCADA, DIAMETRO DE 3/8", COMPRIMENTO DE 1M (NORMATIZADA) | SINAPI | UN | 1.1 | 21.1 | 23.21 | 21.1
|  |  |  | TOTAL Material: |  | 23.57 | #N/A
Mão de Obra com Encargos Complementares |  | FONTE | UNID | COEFICIENTE | PREÇO UNITÁRIO | TOTAL | #N/A
88248 | AUXILIAR DE ENCANADOR OU BOMBEIRO HIDRÁULICO COM ENCARGOS COMPLEMENTARES | SINAPI | H | 0.15 | 22.9 | 3.44 | 22.9
88267 | ENCANADOR OU BOMBEIRO HIDRÁULICO COM ENCARGOS COMPLEMENTARES | SINAPI | H | 0.15 | 26.54 | 3.98 | 26.54
|  |  |  | TOTAL Mão de Obra com Encargos Complementares: |  | 7.42 | #N/A
|  |  |  | VALOR: |  | 30.99 | #N/A
#N/A
FNDE 261 REGISTRO OU VÁLVULA GLOBO ANGULAR EM LATÃO, PARA HIDRANTES EM INSTALAÇÃO PREDIAL DE INCÊNDIO, 45 GRAUS, 1 1/2" - FORNECIMENTO E INSTALAÇÃO. AF_08/2021 (UN) | [6 empty] | #N/A
Material |  | FONTE | UNID | COEFICIENTE | PREÇO UNITÁRIO | TOTAL | #N/A
3148 | FITA VEDA ROSCA EM ROLOS DE 18 MM X 50 M (L X C) | SINAPI | UN | 0.0302 | 17.96 | 0.54 | 17.96
10904 | REGISTRO OU VALVULA GLOBO ANGULAR EM LATAO, PARA HIDRANTES EM INSTALACAO PREDIAL DE INCENDIO, 45 GRAUS, DIAMETRO DE 2 1/2", COM VOLANTE, CLASSE DE PRESSAO DE ATE 200 PSI | SINAPI | UN | 1 | 190 | 190 | 190
|  |  |  | TOTAL Material: |  | 190.54 | #N/A
Mão de Obra com Encargos Complementares |  | FONTE | UNID | COEFICIENTE | PREÇO UNITÁRIO | TOTAL | #N/A
88248 | AUXILIAR DE ENCANADOR OU BOMBEIRO HIDRÁULICO COM ENCARGOS COMPLEMENTARES | SINAPI | H | 0.4546 | 22.9 | 10.41 | 22.9
88267 | ENCANADOR OU BOMBEIRO HIDRÁULICO COM ENCARGOS COMPLEMENTARES | SINAPI | H | 0.4546 | 26.54 | 12.07 | 26.54
|  |  |  | TOTAL Mão de Obra com Encargos Complementares: |  | 22.48 | #N/A
|  |  |  | VALOR: |  | 213.02 | #N/A
#N/A
FNDE 332 MOTOBOMBA CENTRIFUGA (UN) | [6 empty] | #N/A
Equipamento |  | FONTE | UNID | COEFICIENTE | PREÇO UNITÁRIO | TOTAL | #N/A
36502 | MOTOBOMBA CENTRIFUGA, MOTOR A GASOLINA, POTENCIA 5,42 HP, BOCAIS 1 1/2" X 1", DIAMETRO ROTOR 143 MM HM/Q = 6 MCA / 16,8 M3/H A 38 MCA / 6,6 M3/H | SINAPI | UN | 1 | 3628.26 | 3628.26 | 3628.26
|  |  |  | TOTAL Equipamento: |  | 3628.26 | #N/A
Material |  | FONTE | UNID | COEFICIENTE | PREÇO UNITÁRIO | TOTAL | #N/A
11267 | ARRUELA LISA, REDONDA, DE LATAO POLIDO, DIAMETRO NOMINAL 5/8", DIAMETRO EXTERNO = 34 MM, DIAMETRO DO FURO = 17 MM, ESPESSURA = *2,5* MM | SINAPI | UN | 4 | 1.43 | 5.72 | 1.43
39997 | PORCA ZINCADA, SEXTAVADA, DIAMETRO 1/4" | SINAPI | UN | 4 | 0.33 | 1.32 | 0.33
39996 | VERGALHAO ZINCADO ROSCA TOTAL, 1/4 " (6,3 MM) | SINAPI | M | 0.2 | 2.41 | 0.48 | 2.41
|  |  |  | TOTAL Material: |  | 7.52 | #N/A
Mão de Obra com Encargos Complementares |  | FONTE | UNID | COEFICIENTE | PREÇO UNITÁRIO | TOTAL | #N/A
88247 | AUXILIAR DE ELETRICISTA COM ENCARGOS COMPLEMENTARES | SINAPI | H | 0.633 | 23.91 | 15.14 | 23.91
88248 | AUXILIAR DE ENCANADOR OU BOMBEIRO HIDRÁULICO COM ENCARGOS COMPLEMENTARES | SINAPI | H | 3.0647 | 22.9 | 70.18 | 22.9
88264 | ELETRICISTA COM ENCARGOS COMPLEMENTARES | SINAPI | H | 0.633 | 33.74 | 21.36 | 33.74
88267 | ENCANADOR OU BOMBEIRO HIDRÁULICO COM ENCARGOS COMPLEMENTARES | SINAPI | H | 3.0647 | 26.54 | 81.34 | 26.54
|  |  |  | TOTAL Mão de Obra com Encargos Complementares: |  | 188.02 | #N/A
|  |  |  | VALOR: |  | 3823.8 | #N/A
#N/A
FNDE 112 PRESSOSTATO (UN) | [6 empty] | #N/A
Material |  | FONTE | UNID | COEFICIENTE | PREÇO UNITÁRIO | TOTAL | #N/A
O.17.000.042431 | Pressostato diferencial ajustável mecânico, montagem inferior diâmetro 1/2" e/ou 1/4", faixa de operação até 16 bar; ref. modelo UT16 da Zurich, série UT16 da Waaree Instruments, WLF-5516 da Warme ou equivalente | SP Obras | UN | 1 | 470.88 | 470.88 | #N/A
|  |  |  | TOTAL Material: |  | 470.88 | #N/A
Mão de Obra com Encargos Complementares |  | FONTE | UNID | COEFICIENTE | PREÇO UNITÁRIO | TOTAL | #N/A
88267 | ENCANADOR OU BOMBEIRO HIDRÁULICO COM ENCARGOS COMPLEMENTARES | SINAPI | H | 0.7 | 26.54 | 18.58 | 26.54
|  |  |  | TOTAL Mão de Obra com Encargos Complementares: |  | 18.58 | #N/A
|  |  |  | VALOR: |  | 489.46 | #N/A
#N/A
FNDE 113 TANQUE DE PRESSÃO (un) | [6 empty] | #N/A
Material |  | FONTE | UNID | COEFICIENTE | PREÇO UNITÁRIO | TOTAL | #N/A
FNDEI10 | TANQUE DE PRESSÃO | PRÓPRIA | UN | 1 | 549.02 | 549.02 | #N/A
|  |  |  | TOTAL Material: |  | 549.02 | #N/A
Mão de Obra com Encargos Complementares |  | FONTE | UNID | COEFICIENTE | PREÇO UNITÁRIO | TOTAL | #N/A
88267 | ENCANADOR OU BOMBEIRO HIDRÁULICO COM ENCARGOS COMPLEMENTARES | SINAPI | H | 0.3 | 26.54 | 7.96 | 26.54
|  |  |  | TOTAL Mão de Obra com Encargos Complementares: |  | 7.96 | #N/A
|  |  |  | VALOR: |  | 556.98 | #N/A
#N/A
FNDE 114 VÁLVULA DE ALÍVIO (un) | [6 empty] | #N/A
Material |  | FONTE | UNID | COEFICIENTE | PREÇO UNITÁRIO | TOTAL | #N/A
3143 | FITA VEDA ROSCA EM ROLOS DE 18 MM X 25 M (L X C) | SINAPI | UN | 0.94 | 11.08 | 4.68 | 11.08
O.05.000.064052 | Válvula de segurança em ferro fundido rosqueada, com pressão de ajuste de 6,1 até 10 kg/cm², DN= 3/4´; ref. SV 17 da Spirax Sarco ou equivalente | SP Obras | UN | 1 | 2773.81 | 2773.81 | #N/A
|  |  |  | TOTAL Material: |  | 2778.49 | #N/A
Mão de Obra com Encargos Complementares |  | FONTE | UNID | COEFICIENTE | PREÇO UNITÁRIO | TOTAL | #N/A
88248 | AUXILIAR DE ENCANADOR OU BOMBEIRO HIDRÁULICO COM ENCARGOS COMPLEMENTARES | SINAPI | H | 0.54 | 22.9 | 12.37 | 22.9
88267 | ENCANADOR OU BOMBEIRO HIDRÁULICO COM ENCARGOS COMPLEMENTARES | SINAPI | H | 0.54 | 26.54 | 14.33 | 26.54
|  |  |  | TOTAL Mão de Obra com Encargos Complementares: |  | 26.7 | #N/A
|  |  |  | VALOR: |  | 2805.19 | #N/A
#N/A
FNDE 328 COTOVELO 90 GRAUS, EM FERRO GALVANIZADO, CONEXÃO ROSQUEADA, DN 40, INSTALADO EM RESERVAÇÃO DE ÁGUA DE EDIFICAÇÃO QUE POSSUA RESERVATÓRIO DE FIBRA/FIBROCIMENTO - FORNECIMENTO E INSTALAÇÃO. (UN) | [6 empty] | #N/A
Material |  | FONTE | UNID | COEFICIENTE | PREÇO UNITÁRIO | TOTAL | #N/A
3471 | COTOVELO 90 GRAUS DE FERRO GALVANIZADO, COM ROSCA BSP, DE 2" | SINAPI | UN | 1 | 55.7 | 55.7 | 55.7
3148 | FITA VEDA ROSCA EM ROLOS DE 18 MM X 50 M (L X C) | SINAPI | UN | 0.027 | 17.96 | 0.48 | 17.96
7307 | FUNDO ANTICORROSIVO PARA METAIS FERROSOS (ZARCAO) | SINAPI | L | 0.003 | 43.44 | 0.13 | 43.44
|  |  |  | TOTAL Material: |  | 56.31 | #N/A
Mão de Obra com Encargos Complementares |  | FONTE | UNID | COEFICIENTE | PREÇO UNITÁRIO | TOTAL | #N/A
88248 | AUXILIAR DE ENCANADOR OU BOMBEIRO HIDRÁULICO COM ENCARGOS COMPLEMENTARES | SINAPI | H | 0.522 | 22.9 | 11.95 | 22.9
88267 | ENCANADOR OU BOMBEIRO HIDRÁULICO COM ENCARGOS COMPLEMENTARES | SINAPI | H | 0.522 | 26.54 | 13.85 | 26.54
|  |  |  | TOTAL Mão de Obra com Encargos Complementares: |  | 25.8 | #N/A
|  |  |  | VALOR: |  | 82.11 | #N/A
#N/A
FNDE 329 COTOVELO 90 GRAUS, EM FERRO GALVANIZADO, CONEXÃO ROSQUEADA, DN 25, INSTALADO EM RESERVAÇÃO DE ÁGUA DE EDIFICAÇÃO QUE POSSUA RESERVATÓRIO DE FIBRA/FIBROCIMENTO - FORNECIMENTO E INSTALAÇÃO. (UN) | [6 empty] | #N/A
Material |  | FONTE | UNID | COEFICIENTE | PREÇO UNITÁRIO | TOTAL | #N/A
3450 | COTOVELO 90 GRAUS DE FERRO GALVANIZADO, COM ROSCA BSP MACHO/FEMEA, DE 1/2" | SINAPI | UN | 1 | 10.82 | 10.82 | 10.82
3148 | FITA VEDA ROSCA EM ROLOS DE 18 MM X 50 M (L X C) | SINAPI | UN | 0.027 | 17.96 | 0.48 | 17.96
7307 | FUNDO ANTICORROSIVO PARA METAIS FERROSOS (ZARCAO) | SINAPI | L | 0.003 | 43.44 | 0.13 | 43.44
|  |  |  | TOTAL Material: |  | 11.43 | #N/A
Mão de Obra com Encargos Complementares |  | FONTE | UNID | COEFICIENTE | PREÇO UNITÁRIO | TOTAL | #N/A
88248 | AUXILIAR DE ENCANADOR OU BOMBEIRO HIDRÁULICO COM ENCARGOS COMPLEMENTARES | SINAPI | H | 0.522 | 22.9 | 11.95 | 22.9
88267 | ENCANADOR OU BOMBEIRO HIDRÁULICO COM ENCARGOS COMPLEMENTARES | SINAPI | H | 0.522 | 26.54 | 13.85 | 26.54
|  |  |  | TOTAL Mão de Obra com Encargos Complementares: |  | 25.8 | #N/A
|  |  |  | VALOR: |  | 37.23 | #N/A
#N/A
FNDE 330 TAMPA CEGA EM PVC PARA CONDULETE 4 X 2" (UN) | [6 empty] | #N/A
Material |  | FONTE | UNID | COEFICIENTE | PREÇO UNITÁRIO | TOTAL | #N/A
7543 | TAMPA CEGA EM PVC PARA CONDULETE 4 X 2" | SINAPI | UN | 1 | 5.24 | 5.24 | 5.24
|  |  |  | TOTAL Material: |  | 5.24 | #N/A
Mão de Obra com Encargos Complementares |  | FONTE | UNID | COEFICIENTE | PREÇO UNITÁRIO | TOTAL | #N/A
88248 | AUXILIAR DE ENCANADOR OU BOMBEIRO HIDRÁULICO COM ENCARGOS COMPLEMENTARES | SINAPI | H | 0.31 | 22.9 | 7.1 | 22.9
88267 | ENCANADOR OU BOMBEIRO HIDRÁULICO COM ENCARGOS COMPLEMENTARES | SINAPI | H | 0.31 | 26.54 | 8.23 | 26.54
|  |  |  | TOTAL Mão de Obra com Encargos Complementares: |  | 15.33 | #N/A
|  |  |  | VALOR: |  | 20.57 | #N/A
#N/A
FNDE 333 LUVA COM REDUÇÃO, EM AÇO, CONEXÃO SOLDADA, DN 40 X 25 MM (1 1/2" X 1"), INSTALADO EM REDE DE ALIMENTAÇÃO PARA HIDRANTE - FORNECIMENTO E INSTALAÇÃO. (UN) | [6 empty] | #N/A
Material |  | FONTE | UNID | COEFICIENTE | PREÇO UNITÁRIO | TOTAL | #N/A
11002 | ELETRODO REVESTIDO AWS - E6013, DIAMETRO IGUAL A 2,50 MM | SINAPI | KG | 0.029 | 25.88 | 0.75 | 25.88
40364 | LUVA DE REDUCAO EM ACO CARBONO, COM ENCAIXE PARA SOLDA DN SW, PRESSAO 3.000 LBS, DN 1 1/2" X 1 1/4" | SINAPI | UN | 1 | 47.06 | 47.06 | 47.06
|  |  |  | TOTAL Material: |  | 47.81 | #N/A
Mão de Obra com Encargos Complementares |  | FONTE | UNID | COEFICIENTE | PREÇO UNITÁRIO | TOTAL | #N/A
88248 | AUXILIAR DE ENCANADOR OU BOMBEIRO HIDRÁULICO COM ENCARGOS COMPLEMENTARES | SINAPI | H | 0.24 | 22.9 | 5.5 | 22.9
88267 | ENCANADOR OU BOMBEIRO HIDRÁULICO COM ENCARGOS COMPLEMENTARES | SINAPI | H | 0.24 | 26.54 | 6.37 | 26.54
88317 | SOLDADOR COM ENCARGOS COMPLEMENTARES | SINAPI | H | 0.24 | 30.95 | 7.43 | 30.95
|  |  |  | TOTAL Mão de Obra com Encargos Complementares: |  | 19.3 | #N/A
|  |  |  | VALOR: |  | 67.11 | #N/A
#N/A
FNDE 331 LUVA COM REDUÇÃO, EM AÇO, CONEXÃO SOLDADA, DN 75 X 65 MM, INSTALADO EM PRUMADAS - FORNECIMENTO E INSTALAÇÃO. (UN) | [6 empty] | #N/A
Material |  | FONTE | UNID | COEFICIENTE | PREÇO UNITÁRIO | TOTAL | #N/A
11002 | ELETRODO REVESTIDO AWS - E6013, DIAMETRO IGUAL A 2,50 MM | SINAPI | KG | 0.067 | 25.88 | 1.73 | 25.88
40373 | LUVA DE REDUCAO EM ACO CARBONO, COM ENCAIXE PARA SOLDA DN SW, PRESSAO 3.000 LBS, DN 3" X 2 1/2" | SINAPI | UN | 1 | 201.92 | 201.92 | 201.92
|  |  |  | TOTAL Material: |  | 203.65 | #N/A
Mão de Obra com Encargos Complementares |  | FONTE | UNID | COEFICIENTE | PREÇO UNITÁRIO | TOTAL | #N/A
88248 | AUXILIAR DE ENCANADOR OU BOMBEIRO HIDRÁULICO COM ENCARGOS COMPLEMENTARES | SINAPI | H | 0.565 | 22.9 | 12.94 | 22.9
88267 | ENCANADOR OU BOMBEIRO HIDRÁULICO COM ENCARGOS COMPLEMENTARES | SINAPI | H | 0.565 | 26.54 | 15 | 26.54
88317 | SOLDADOR COM ENCARGOS COMPLEMENTARES | SINAPI | H | 0.565 | 30.95 | 17.49 | 30.95
|  |  |  | TOTAL Mão de Obra com Encargos Complementares: |  | 45.43 | #N/A
|  |  |  | VALOR: |  | 249.08 | #N/A
#N/A
FNDE 334 LUVA COM REDUÇÃO, EM AÇO, CONEXÃO SOLDADA, DN 80 X 38 MM (3" X 2 1/2"), INSTALADO EM PRUMADAS - FORNECIMENTO E INSTALAÇÃO. (UN) | [6 empty] | #N/A
Material |  | FONTE | UNID | COEFICIENTE | PREÇO UNITÁRIO | TOTAL | #N/A
11002 | ELETRODO REVESTIDO AWS - E6013, DIAMETRO IGUAL A 2,50 MM | SINAPI | KG | 0.089 | 25.88 | 2.3 | 25.88
40373 | LUVA DE REDUCAO EM ACO CARBONO, COM ENCAIXE PARA SOLDA DN SW, PRESSAO 3.000 LBS, DN 3" X 2 1/2" | SINAPI | UN | 0.7 | 201.92 | 141.34 | 201.92
|  |  |  | TOTAL Material: |  | 143.64 | #N/A
Mão de Obra com Encargos Complementares |  | FONTE | UNID | COEFICIENTE | PREÇO UNITÁRIO | TOTAL | #N/A
88248 | AUXILIAR DE ENCANADOR OU BOMBEIRO HIDRÁULICO COM ENCARGOS COMPLEMENTARES | SINAPI | H | 0.62 | 22.9 | 14.2 | 22.9
88267 | ENCANADOR OU BOMBEIRO HIDRÁULICO COM ENCARGOS COMPLEMENTARES | SINAPI | H | 0.62 | 26.54 | 16.45 | 26.54
88317 | SOLDADOR COM ENCARGOS COMPLEMENTARES | SINAPI | H | 0.62 | 30.95 | 19.19 | 30.95
|  |  |  | TOTAL Mão de Obra com Encargos Complementares: |  | 49.84 | #N/A
|  |  |  | VALOR: |  | 193.48 | #N/A
#N/A
FNDE 335 LUVA COM REDUÇÃO, EM AÇO, CONEXÃO SOLDADA, DN 80 X 40 MM , INSTALADO EM PRUMADAS - FORNECIMENTO E INSTALAÇÃO (UN) | [6 empty] | #N/A
Material |  | FONTE | UNID | COEFICIENTE | PREÇO UNITÁRIO | TOTAL | #N/A
11002 | ELETRODO REVESTIDO AWS - E6013, DIAMETRO IGUAL A 2,50 MM | SINAPI | KG | 0.089 | 25.88 | 2.3 | 25.88
40373 | LUVA DE REDUCAO EM ACO CARBONO, COM ENCAIXE PARA SOLDA DN SW, PRESSAO 3.000 LBS, DN 3" X 2 1/2" | SINAPI | UN | 0.8 | 201.92 | 161.54 | 201.92
|  |  |  | TOTAL Material: |  | 163.84 | #N/A
Mão de Obra com Encargos Complementares |  | FONTE | UNID | COEFICIENTE | PREÇO UNITÁRIO | TOTAL | #N/A
88248 | AUXILIAR DE ENCANADOR OU BOMBEIRO HIDRÁULICO COM ENCARGOS COMPLEMENTARES | SINAPI | H | 0.62 | 22.9 | 14.2 | 22.9
88267 | ENCANADOR OU BOMBEIRO HIDRÁULICO COM ENCARGOS COMPLEMENTARES | SINAPI | H | 0.62 | 26.54 | 16.45 | 26.54
88317 | SOLDADOR COM ENCARGOS COMPLEMENTARES | SINAPI | H | 0.62 | 30.95 | 19.19 | 30.95
|  |  |  | TOTAL Mão de Obra com Encargos Complementares: |  | 49.84 | #N/A
|  |  |  | VALOR: |  | 213.68 | #N/A
#N/A
FNDE 336 LUVA COM REDUÇÃO, EM AÇO, CONEXÃO SOLDADA, DN 80 X 50 MM, INSTALADO EM PRUMADAS - FORNECIMENTO E INSTALAÇÃO. (UN) | [6 empty] | #N/A
Material |  | FONTE | UNID | COEFICIENTE | PREÇO UNITÁRIO | TOTAL | #N/A
11002 | ELETRODO REVESTIDO AWS - E6013, DIAMETRO IGUAL A 2,50 MM | SINAPI | KG | 0.089 | 25.88 | 2.3 | 25.88
40373 | LUVA DE REDUCAO EM ACO CARBONO, COM ENCAIXE PARA SOLDA DN SW, PRESSAO 3.000 LBS, DN 3" X 2 1/2" | SINAPI | UN | 0.9 | 201.92 | 181.73 | 201.92
|  |  |  | TOTAL Material: |  | 184.03 | #N/A
Mão de Obra com Encargos Complementares |  | FONTE | UNID | COEFICIENTE | PREÇO UNITÁRIO | TOTAL | #N/A
88248 | AUXILIAR DE ENCANADOR OU BOMBEIRO HIDRÁULICO COM ENCARGOS COMPLEMENTARES | SINAPI | H | 0.62 | 22.9 | 14.2 | 22.9
88267 | ENCANADOR OU BOMBEIRO HIDRÁULICO COM ENCARGOS COMPLEMENTARES | SINAPI | H | 0.62 | 26.54 | 16.45 | 26.54
88317 | SOLDADOR COM ENCARGOS COMPLEMENTARES | SINAPI | H | 0.62 | 30.95 | 19.19 | 30.95
|  |  |  | TOTAL Mão de Obra com Encargos Complementares: |  | 49.84 | #N/A
|  |  |  | VALOR: |  | 233.87 | #N/A
#N/A
FNDE 337 TE DE REDUCAO DE FERRO GALVANIZADO, COM ROSCA BSP, DE 1" X 3/4" (UN) | [6 empty] | #N/A
Material |  | FONTE | UNID | COEFICIENTE | PREÇO UNITÁRIO | TOTAL | #N/A
11002 | ELETRODO REVESTIDO AWS - E6013, DIAMETRO IGUAL A 2,50 MM | SINAPI | KG | 0.089 | 25.88 | 2.3 | 25.88
6303 | TE DE REDUCAO DE FERRO GALVANIZADO, COM ROSCA BSP, DE 1" X 3/4" | SINAPI | UN | 1 | 28.29 | 28.29 | 28.29
|  |  |  | TOTAL Material: |  | 30.59 | #N/A
Mão de Obra com Encargos Complementares |  | FONTE | UNID | COEFICIENTE | PREÇO UNITÁRIO | TOTAL | #N/A
88248 | AUXILIAR DE ENCANADOR OU BOMBEIRO HIDRÁULICO COM ENCARGOS COMPLEMENTARES | SINAPI | H | 0.3 | 22.9 | 6.87 | 22.9
88267 | ENCANADOR OU BOMBEIRO HIDRÁULICO COM ENCARGOS COMPLEMENTARES | SINAPI | H | 0.3 | 26.54 | 7.96 | 26.54
88317 | SOLDADOR COM ENCARGOS COMPLEMENTARES | SINAPI | H | 0.3 | 30.95 | 9.29 | 30.95
|  |  |  | TOTAL Mão de Obra com Encargos Complementares: |  | 24.12 | #N/A
|  |  |  | VALOR: |  | 54.71 | #N/A
#N/A
FNDE 338 TE DE REDUCAO DE FERRO GALVANIZADO, COM ROSCA BSP, DE 1" X 3/4" (UN) | [6 empty] | #N/A
Material |  | FONTE | UNID | COEFICIENTE | PREÇO UNITÁRIO | TOTAL | #N/A
11002 | ELETRODO REVESTIDO AWS - E6013, DIAMETRO IGUAL A 2,50 MM | SINAPI | KG | 0.089 | 25.88 | 2.3 | 25.88
6319 | TE DE REDUCAO DE FERRO GALVANIZADO, COM ROSCA BSP, DE 1 1/2" X 1" | SINAPI | UN | 1 | 54.93 | 54.93 | 54.93
|  |  |  | TOTAL Material: |  | 57.23 | #N/A
Mão de Obra com Encargos Complementares |  | FONTE | UNID | COEFICIENTE | PREÇO UNITÁRIO | TOTAL | #N/A
88248 | AUXILIAR DE ENCANADOR OU BOMBEIRO HIDRÁULICO COM ENCARGOS COMPLEMENTARES | SINAPI | H | 0.3 | 22.9 | 6.87 | 22.9
88267 | ENCANADOR OU BOMBEIRO HIDRÁULICO COM ENCARGOS COMPLEMENTARES | SINAPI | H | 0.3 | 26.54 | 7.96 | 26.54
88317 | SOLDADOR COM ENCARGOS COMPLEMENTARES | SINAPI | H | 0.3 | 30.95 | 9.29 | 30.95
|  |  |  | TOTAL Mão de Obra com Encargos Complementares: |  | 24.12 | #N/A
|  |  |  | VALOR: |  | 81.35 | #N/A
#N/A
FNDE 339 TE DE REDUCAO DE FERRO GALVANIZADO, COM ROSCA BSP, DE 2 1/2" X 1" (UN) | [6 empty] | #N/A
Material |  | FONTE | UNID | COEFICIENTE | PREÇO UNITÁRIO | TOTAL | #N/A
11002 | ELETRODO REVESTIDO AWS - E6013, DIAMETRO IGUAL A 2,50 MM | SINAPI | KG | 0.089 | 25.88 | 2.3 | 25.88
6307 | TE DE REDUCAO DE FERRO GALVANIZADO, COM ROSCA BSP, DE 2 1/2" X 1" | SINAPI | UN | 1 | 151.99 | 151.99 | 151.99
|  |  |  | TOTAL Material: |  | 154.29 | #N/A
Mão de Obra com Encargos Complementares |  | FONTE | UNID | COEFICIENTE | PREÇO UNITÁRIO | TOTAL | #N/A
88248 | AUXILIAR DE ENCANADOR OU BOMBEIRO HIDRÁULICO COM ENCARGOS COMPLEMENTARES | SINAPI | H | 0.3 | 22.9 | 6.87 | 22.9
88267 | ENCANADOR OU BOMBEIRO HIDRÁULICO COM ENCARGOS COMPLEMENTARES | SINAPI | H | 0.3 | 26.54 | 7.96 | 26.54
88317 | SOLDADOR COM ENCARGOS COMPLEMENTARES | SINAPI | H | 0.3 | 30.95 | 9.29 | 30.95
|  |  |  | TOTAL Mão de Obra com Encargos Complementares: |  | 24.12 | #N/A
|  |  |  | VALOR: |  | 178.41 | #N/A
#N/A
FNDE 340 TE DE REDUCAO DE FERRO GALVANIZADO, COM ROSCA BSP, DE 2 1/2" X 1 1/2 (UN) | [6 empty] | #N/A
Material |  | FONTE | UNID | COEFICIENTE | PREÇO UNITÁRIO | TOTAL | #N/A
11002 | ELETRODO REVESTIDO AWS - E6013, DIAMETRO IGUAL A 2,50 MM | SINAPI | KG | 0.089 | 25.88 | 2.3 | 25.88
6308 | TE DE REDUCAO DE FERRO GALVANIZADO, COM ROSCA BSP, DE 2 1/2" X 1 1/2" | SINAPI | UN | 1 | 151.99 | 151.99 | 151.99
|  |  |  | TOTAL Material: |  | 154.29 | #N/A
Mão de Obra com Encargos Complementares |  | FONTE | UNID | COEFICIENTE | PREÇO UNITÁRIO | TOTAL | #N/A
88248 | AUXILIAR DE ENCANADOR OU BOMBEIRO HIDRÁULICO COM ENCARGOS COMPLEMENTARES | SINAPI | H | 0.3 | 22.9 | 6.87 | 22.9
88267 | ENCANADOR OU BOMBEIRO HIDRÁULICO COM ENCARGOS COMPLEMENTARES | SINAPI | H | 0.3 | 26.54 | 7.96 | 26.54
88317 | SOLDADOR COM ENCARGOS COMPLEMENTARES | SINAPI | H | 0.3 | 30.95 | 9.29 | 30.95
|  |  |  | TOTAL Mão de Obra com Encargos Complementares: |  | 24.12 | #N/A
|  |  |  | VALOR: |  | 178.41 | #N/A
#N/A
FNDE 341 TE DE REDUCAO DE FERRO GALVANIZADO, COM ROSCA BSP, DE 2 1/2" X 2" (UN) | [6 empty] | #N/A
Material |  | FONTE | UNID | COEFICIENTE | PREÇO UNITÁRIO | TOTAL | #N/A
11002 | ELETRODO REVESTIDO AWS - E6013, DIAMETRO IGUAL A 2,50 MM | SINAPI | KG | 0.089 | 25.88 | 2.3 | 25.88
6309 | TE DE REDUCAO DE FERRO GALVANIZADO, COM ROSCA BSP, DE 2 1/2" X 2" | SINAPI | UN | 1 | 156.4 | 156.4 | 156.4
|  |  |  | TOTAL Material: |  | 158.7 | #N/A
Mão de Obra com Encargos Complementares |  | FONTE | UNID | COEFICIENTE | PREÇO UNITÁRIO | TOTAL | #N/A
88248 | AUXILIAR DE ENCANADOR OU BOMBEIRO HIDRÁULICO COM ENCARGOS COMPLEMENTARES | SINAPI | H | 0.3 | 22.9 | 6.87 | 22.9
88267 | ENCANADOR OU BOMBEIRO HIDRÁULICO COM ENCARGOS COMPLEMENTARES | SINAPI | H | 0.3 | 26.54 | 7.96 | 26.54
88317 | SOLDADOR COM ENCARGOS COMPLEMENTARES | SINAPI | H | 0.3 | 30.95 | 9.29 | 30.95
|  |  |  | TOTAL Mão de Obra com Encargos Complementares: |  | 24.12 | #N/A
|  |  |  | VALOR: |  | 182.82 | #N/A
#N/A
FNDE 342 TE DE REDUCAO DE FERRO GALVANIZADO, COM ROSCA BSP, DE 3" X 2 1/2" (UN) | [6 empty] | #N/A
Material |  | FONTE | UNID | COEFICIENTE | PREÇO UNITÁRIO | TOTAL | #N/A
11002 | ELETRODO REVESTIDO AWS - E6013, DIAMETRO IGUAL A 2,50 MM | SINAPI | KG | 0.089 | 25.88 | 2.3 | 25.88
6314 | TE DE REDUCAO DE FERRO GALVANIZADO, COM ROSCA BSP, DE 3" X 2 1/2" | SINAPI | UN | 1 | 218.62 | 218.62 | 218.62
|  |  |  | TOTAL Material: |  | 220.92 | #N/A
Mão de Obra com Encargos Complementares |  | FONTE | UNID | COEFICIENTE | PREÇO UNITÁRIO | TOTAL | #N/A
88248 | AUXILIAR DE ENCANADOR OU BOMBEIRO HIDRÁULICO COM ENCARGOS COMPLEMENTARES | SINAPI | H | 0.3 | 22.9 | 6.87 | 22.9
88267 | ENCANADOR OU BOMBEIRO HIDRÁULICO COM ENCARGOS COMPLEMENTARES | SINAPI | H | 0.3 | 26.54 | 7.96 | 26.54
88317 | SOLDADOR COM ENCARGOS COMPLEMENTARES | SINAPI | H | 0.3 | 30.95 | 9.29 | 30.95
|  |  |  | TOTAL Mão de Obra com Encargos Complementares: |  | 24.12 | #N/A
|  |  |  | VALOR: |  | 245.04 | #N/A
#N/A
FNDE 343 ADAPTADOR PARA MANÔMETRO (UN) | [6 empty] | #N/A
Material |  | FONTE | UNID | COEFICIENTE | PREÇO UNITÁRIO | TOTAL | #N/A
10899 | ADAPTADOR EM LATAO, ENGATE RAPIDO 2 1/2" X ROSCA INTERNA 5 FIOS 2 1/2", PARA INSTALACAO PREDIAL DE COMBATE A INCENDIO | SINAPI | UN | 1 | 83.23 | 83.23 | 83.23
11002 | ELETRODO REVESTIDO AWS - E6013, DIAMETRO IGUAL A 2,50 MM | SINAPI | KG | 0.089 | 25.88 | 2.3 | 25.88
|  |  |  | TOTAL Material: |  | 85.53 | #N/A
Mão de Obra com Encargos Complementares |  | FONTE | UNID | COEFICIENTE | PREÇO UNITÁRIO | TOTAL | #N/A
88248 | AUXILIAR DE ENCANADOR OU BOMBEIRO HIDRÁULICO COM ENCARGOS COMPLEMENTARES | SINAPI | H | 0.3 | 22.9 | 6.87 | 22.9
88267 | ENCANADOR OU BOMBEIRO HIDRÁULICO COM ENCARGOS COMPLEMENTARES | SINAPI | H | 0.3 | 26.54 | 7.96 | 26.54
88317 | SOLDADOR COM ENCARGOS COMPLEMENTARES | SINAPI | H | 0.3 | 30.95 | 9.29 | 30.95
|  |  |  | TOTAL Mão de Obra com Encargos Complementares: |  | 24.12 | #N/A
|  |  |  | VALOR: |  | 109.65 | #N/A
#N/A
FNDE 344 LUVA DE REDUCAO DE FERRO GALVANIZADO, COM ROSCA BSP MACHO/FEMEA, DE 3/4" X 1/2" (UN) | [6 empty] | #N/A
Material |  | FONTE | UNID | COEFICIENTE | PREÇO UNITÁRIO | TOTAL | #N/A
11002 | ELETRODO REVESTIDO AWS - E6013, DIAMETRO IGUAL A 2,50 MM | SINAPI | KG | 0.089 | 25.88 | 2.3 | 25.88
12410 | LUVA DE REDUCAO DE FERRO GALVANIZADO, COM ROSCA BSP MACHO/FEMEA, DE 3/4" X 1/2" | SINAPI | UN | 1 | 15.05 | 15.05 | 15.05
|  |  |  | TOTAL Material: |  | 17.35 | #N/A
Mão de Obra com Encargos Complementares |  | FONTE | UNID | COEFICIENTE | PREÇO UNITÁRIO | TOTAL | #N/A
88248 | AUXILIAR DE ENCANADOR OU BOMBEIRO HIDRÁULICO COM ENCARGOS COMPLEMENTARES | SINAPI | H | 0.15 | 22.9 | 3.44 | 22.9
88267 | ENCANADOR OU BOMBEIRO HIDRÁULICO COM ENCARGOS COMPLEMENTARES | SINAPI | H | 0.15 | 26.54 | 3.98 | 26.54
88317 | SOLDADOR COM ENCARGOS COMPLEMENTARES | SINAPI | H | 0.15 | 30.95 | 4.64 | 30.95
|  |  |  | TOTAL Mão de Obra com Encargos Complementares: |  | 12.06 | #N/A
|  |  |  | VALOR: |  | 29.41 | #N/A
#N/A
FNDE 345 BUCHA DE REDUCAO DE FERRO GALVANIZADO, COM ROSCA BSP, DE 3/4" X 1/2" (UN) | [6 empty] | #N/A
Material |  | FONTE | UNID | COEFICIENTE | PREÇO UNITÁRIO | TOTAL | #N/A
779 | BUCHA DE REDUCAO DE FERRO GALVANIZADO, COM ROSCA BSP, DE 3/4" X 1/2" | SINAPI | UN | 1 | 7.71 | 7.71 | 7.71
11002 | ELETRODO REVESTIDO AWS - E6013, DIAMETRO IGUAL A 2,50 MM | SINAPI | KG | 0.089 | 25.88 | 2.3 | 25.88
|  |  |  | TOTAL Material: |  | 10.01 | #N/A
Mão de Obra com Encargos Complementares |  | FONTE | UNID | COEFICIENTE | PREÇO UNITÁRIO | TOTAL | #N/A
88248 | AUXILIAR DE ENCANADOR OU BOMBEIRO HIDRÁULICO COM ENCARGOS COMPLEMENTARES | SINAPI | H | 0.15 | 22.9 | 3.44 | 22.9
88267 | ENCANADOR OU BOMBEIRO HIDRÁULICO COM ENCARGOS COMPLEMENTARES | SINAPI | H | 0.15 | 26.54 | 3.98 | 26.54
88317 | SOLDADOR COM ENCARGOS COMPLEMENTARES | SINAPI | H | 0.15 | 30.95 | 4.64 | 30.95
|  |  |  | TOTAL Mão de Obra com Encargos Complementares: |  | 12.06 | #N/A
|  |  |  | VALOR: |  | 22.07 | #N/A
#N/A
FNDE 303 SINALIZAÇÃO COM PLACA INDICATIVA FIXADA NA ESTRUTURA. (UN) | [6 empty] | #N/A
Material |  | FONTE | UNID | COEFICIENTE | PREÇO UNITÁRIO | TOTAL | #N/A
4791 | ADESIVO ACRILICO DE BASE AQUOSA / COLA DE CONTATO | SINAPI | KG | 0.02 | 55.57 | 1.11 | 55.57
37558 | PLACA DE SINALIZACAO DE SEGURANCA CONTRA INCENDIO, FOTOLUMINESCENTE, RETANGULAR, *20 X 40* CM, EM PVC *2* MM ANTI-CHAMAS (SIMBOLOS, CORES E PICTOGRAMAS CONFORME NBR 16820) | SINAPI | UN | 1 | 33.56 | 33.56 | 33.56
|  |  |  | TOTAL Material: |  | 34.67 | #N/A
Mão de Obra com Encargos Complementares |  | FONTE | UNID | COEFICIENTE | PREÇO UNITÁRIO | TOTAL | #N/A
88239 | AJUDANTE DE CARPINTEIRO COM ENCARGOS COMPLEMENTARES | SINAPI | H | 0.3 | 23.4 | 7.02 | 23.4
|  |  |  | TOTAL Mão de Obra com Encargos Complementares: |  | 7.02 | #N/A
|  |  |  | VALOR: |  | 41.69 | #N/A
#N/A
FNDE 350 TERMINAL METALICO A PRESSAO PARA 1 CABO DE 35 MM2 (UND) | [6 empty] | #N/A
Material |  | FONTE | UNID | COEFICIENTE | PREÇO UNITÁRIO | TOTAL | #N/A
1587 | TERMINAL METALICO A PRESSAO PARA 1 CABO DE 35 MM2, COM 1 FURO DE FIXACAO | SINAPI | UN | 1 | 7.51 | 7.51 | 7.51
|  |  |  | TOTAL Material: |  | 7.51 | #N/A
Mão de Obra com Encargos Complementares |  | FONTE | UNID | COEFICIENTE | PREÇO UNITÁRIO | TOTAL | #N/A
88247 | AUXILIAR DE ELETRICISTA COM ENCARGOS COMPLEMENTARES | SINAPI | H | 0.2 | 23.91 | 4.78 | 23.91
88264 | ELETRICISTA COM ENCARGOS COMPLEMENTARES | SINAPI | H | 0.2 | 33.74 | 6.75 | 33.74
|  |  |  | TOTAL Mão de Obra com Encargos Complementares: |  | 11.53 | #N/A
|  |  |  | VALOR: |  | 19.04 | #N/A
#N/A
FNDE 346 CABECOTE PARA ENTRADA DE LINHA DE ALIMENTACAO PARA ELETRODUTO (UND) | [6 empty] | #N/A
Material |  | FONTE | UNID | COEFICIENTE | PREÇO UNITÁRIO | TOTAL | #N/A
1049 | CABECOTE PARA ENTRADA DE LINHA DE ALIMENTACAO PARA ELETRODUTO, EM LIGA DE ALUMINIO COM ACABAMENTO ANTI CORROSIVO, COM FIXACAO POR ENCAIXE LISO DE 360 GRAUS, DE 1 1/2" | SINAPI | UN | 1 | 9.61 | 9.61 | 9.61
|  |  |  | TOTAL Material: |  | 9.61 | #N/A
Mão de Obra com Encargos Complementares |  | FONTE | UNID | COEFICIENTE | PREÇO UNITÁRIO | TOTAL | #N/A
88247 | AUXILIAR DE ELETRICISTA COM ENCARGOS COMPLEMENTARES | SINAPI | H | 0.1 | 23.91 | 2.39 | 23.91
88264 | ELETRICISTA COM ENCARGOS COMPLEMENTARES | SINAPI | H | 0.1 | 33.74 | 3.37 | 33.74
|  |  |  | TOTAL Mão de Obra com Encargos Complementares: |  | 5.76 | #N/A
|  |  |  | VALOR: |  | 15.37 | #N/A
#N/A
FNDE 347 ARRUELA EM ALUMINIO, COM ROSCA, DE 1 1/2", PARA ELETRODUTO (UND) | [6 empty] | #N/A
Material |  | FONTE | UNID | COEFICIENTE | PREÇO UNITÁRIO | TOTAL | #N/A
39212 | ARRUELA EM ALUMINIO, COM ROSCA, DE 1 1/2", PARA ELETRODUTO | SINAPI | UN | 1 | 1.97 | 1.97 | 1.97
|  |  |  | TOTAL Material: |  | 1.97 | #N/A
Mão de Obra com Encargos Complementares |  | FONTE | UNID | COEFICIENTE | PREÇO UNITÁRIO | TOTAL | #N/A
88247 | AUXILIAR DE ELETRICISTA COM ENCARGOS COMPLEMENTARES | SINAPI | H | 0.05 | 23.91 | 1.2 | 23.91
88264 | ELETRICISTA COM ENCARGOS COMPLEMENTARES | SINAPI | H | 0.05 | 33.74 | 1.69 | 33.74
|  |  |  | TOTAL Mão de Obra com Encargos Complementares: |  | 2.89 | #N/A
|  |  |  | VALOR: |  | 4.86 | #N/A
#N/A
FNDE 353 ARRUELA EM ALUMINIO (UND) | [6 empty] | #N/A
Material |  | FONTE | UNID | COEFICIENTE | PREÇO UNITÁRIO | TOTAL | #N/A
379 | ARRUELA QUADRADA EM ACO GALVANIZADO, DIMENSAO = 38 MM, ESPESSURA = 3MM, DIAMETRO DO FURO= 18 MM | SINAPI | UN | 1 | 1.43 | 1.43 | 1.43
|  |  |  | TOTAL Material: |  | 1.43 | #N/A
Mão de Obra com Encargos Complementares |  | FONTE | UNID | COEFICIENTE | PREÇO UNITÁRIO | TOTAL | #N/A
88247 | AUXILIAR DE ELETRICISTA COM ENCARGOS COMPLEMENTARES | SINAPI | H | 0.01 | 23.91 | 0.24 | 23.91
88264 | ELETRICISTA COM ENCARGOS COMPLEMENTARES | SINAPI | H | 0.01 | 33.74 | 0.34 | 33.74
|  |  |  | TOTAL Mão de Obra com Encargos Complementares: |  | 0.58 | #N/A
|  |  |  | VALOR: |  | 2.01 | #N/A
#N/A
FNDE 353 ARRUELA EM ALUMINIO (UND) | [6 empty] | #N/A
Material |  | FONTE | UNID | COEFICIENTE | PREÇO UNITÁRIO | TOTAL | #N/A
379 | ARRUELA QUADRADA EM ACO GALVANIZADO, DIMENSAO = 38 MM, ESPESSURA = 3MM, DIAMETRO DO FURO= 18 MM | SINAPI | UN | 1 | 1.43 | 1.43 | 1.43
|  |  |  | TOTAL Material: |  | 1.43 | #N/A
Mão de Obra com Encargos Complementares |  | FONTE | UNID | COEFICIENTE | PREÇO UNITÁRIO | TOTAL | #N/A
88247 | AUXILIAR DE ELETRICISTA COM ENCARGOS COMPLEMENTARES | SINAPI | H | 0.01 | 23.91 | 0.24 | 23.91
88264 | ELETRICISTA COM ENCARGOS COMPLEMENTARES | SINAPI | H | 0.01 | 33.74 | 0.34 | 33.74
|  |  |  | TOTAL Mão de Obra com Encargos Complementares: |  | 0.58 | #N/A
|  |  |  | VALOR: |  | 2.01 | #N/A
#N/A
FNDE 354 BUCHA DE NYLON (UND) | [6 empty] | #N/A
Material |  | FONTE | UNID | COEFICIENTE | PREÇO UNITÁRIO | TOTAL | #N/A
4374 | BUCHA DE NYLON SEM ABA S10 | SINAPI | UN | 1 | 0.37 | 0.37 | 0.37
|  |  |  | TOTAL Material: |  | 0.37 | #N/A
Mão de Obra com Encargos Complementares |  | FONTE | UNID | COEFICIENTE | PREÇO UNITÁRIO | TOTAL | #N/A
88247 | AUXILIAR DE ELETRICISTA COM ENCARGOS COMPLEMENTARES | SINAPI | H | 0.01 | 23.91 | 0.24 | 23.91
88264 | ELETRICISTA COM ENCARGOS COMPLEMENTARES | SINAPI | H | 0.01 | 33.74 | 0.34 | 33.74
|  |  |  | TOTAL Mão de Obra com Encargos Complementares: |  | 0.58 | #N/A
|  |  |  | VALOR: |  | 0.95 | #N/A
#N/A
FNDE 355 PARAFUSO DE ACO ZINCADO COM ROSCA SOBERBA, CABECA CHATA E FENDA SIMPLES, DIAMETRO 4,2 MM, COMPRIMENTO * 32 * MM (UND) | [6 empty] | #N/A
Material |  | FONTE | UNID | COEFICIENTE | PREÇO UNITÁRIO | TOTAL | #N/A
4377 | PARAFUSO DE ACO ZINCADO COM ROSCA SOBERBA, CABECA CHATA E FENDA SIMPLES, DIAMETRO 4,2 MM, COMPRIMENTO * 32 * MM | SINAPI | UN | 1 | 0.2 | 0.2 | 0.2
|  |  |  | TOTAL Material: |  | 0.2 | #N/A
Mão de Obra com Encargos Complementares |  | FONTE | UNID | COEFICIENTE | PREÇO UNITÁRIO | TOTAL | #N/A
88247 | AUXILIAR DE ELETRICISTA COM ENCARGOS COMPLEMENTARES | SINAPI | H | 0.01 | 23.91 | 0.24 | 23.91
88264 | ELETRICISTA COM ENCARGOS COMPLEMENTARES | SINAPI | H | 0.01 | 33.74 | 0.34 | 33.74
|  |  |  | TOTAL Mão de Obra com Encargos Complementares: |  | 0.58 | #N/A
|  |  |  | VALOR: |  | 0.78 | #N/A
#N/A
FNDE 356 PORCA ZINCADA, SEXTAVADA, DIAMETRO 1/4" (UND) | [6 empty] | #N/A
Material |  | FONTE | UNID | COEFICIENTE | PREÇO UNITÁRIO | TOTAL | #N/A
39997 | PORCA ZINCADA, SEXTAVADA, DIAMETRO 1/4" | SINAPI | UN | 1 | 0.33 | 0.33 | 0.33
|  |  |  | TOTAL Material: |  | 0.33 | #N/A
Mão de Obra com Encargos Complementares |  | FONTE | UNID | COEFICIENTE | PREÇO UNITÁRIO | TOTAL | #N/A
88247 | AUXILIAR DE ELETRICISTA COM ENCARGOS COMPLEMENTARES | SINAPI | H | 0.01 | 23.91 | 0.24 | 23.91
88264 | ELETRICISTA COM ENCARGOS COMPLEMENTARES | SINAPI | H | 0.01 | 33.74 | 0.34 | 33.74
|  |  |  | TOTAL Mão de Obra com Encargos Complementares: |  | 0.58 | #N/A
|  |  |  | VALOR: |  | 0.91 | #N/A
#N/A
FNDE 357 VERGALHAO ZINCADO ROSCA TOTAL, 1/4 " (6,3 MM) (KG) | [6 empty] | #N/A
Material |  | FONTE | UNID | COEFICIENTE | PREÇO UNITÁRIO | TOTAL | #N/A
39996 | VERGALHAO ZINCADO ROSCA TOTAL, 1/4 " (6,3 MM) | SINAPI | M | 1 | 2.41 | 2.41 | 2.41
|  |  |  | TOTAL Material: |  | 2.41 | #N/A
Mão de Obra com Encargos Complementares |  | FONTE | UNID | COEFICIENTE | PREÇO UNITÁRIO | TOTAL | #N/A
88238 | AJUDANTE DE ARMADOR COM ENCARGOS COMPLEMENTARES | SINAPI | H | 0.014 | 23.48 | 0.33 | 23.48
88245 | ARMADOR COM ENCARGOS COMPLEMENTARES | SINAPI | H | 0.086 | 27.92 | 2.4 | 27.92
|  |  |  | TOTAL Mão de Obra com Encargos Complementares: |  | 2.73 | #N/A
|  |  |  | VALOR: |  | 5.14 | #N/A
#N/A
FNDE 358 ARMACAO VERTICAL COM HASTE E CONTRA-PINO, EM CHAPA DE ACO GALVANIZADO 3/16", COM 1 ESTRIBO E 1 ISOLADOR (KG) | [6 empty] | #N/A
Material |  | FONTE | UNID | COEFICIENTE | PREÇO UNITÁRIO | TOTAL | #N/A
1091 | ARMACAO VERTICAL COM HASTE E CONTRA-PINO, EM CHAPA DE ACO GALVANIZADO 3/16", COM 1 ESTRIBO E 1 ISOLADOR | SINAPI | UN | 1 | 37.38 | 37.38 | 37.38
|  |  |  | TOTAL Material: |  | 37.38 | #N/A
Mão de Obra com Encargos Complementares |  | FONTE | UNID | COEFICIENTE | PREÇO UNITÁRIO | TOTAL | #N/A
88238 | AJUDANTE DE ARMADOR COM ENCARGOS COMPLEMENTARES | SINAPI | H | 1 | 23.48 | 23.48 | 23.48
88245 | ARMADOR COM ENCARGOS COMPLEMENTARES | SINAPI | H | 1 | 27.92 | 27.92 | 27.92
|  |  |  | TOTAL Mão de Obra com Encargos Complementares: |  | 51.4 | #N/A
|  |  |  | VALOR: |  | 88.78 | #N/A
#N/A
FNDE 359 CABO DE COBRE NU 6 MM2 MEIO-DURO (M) | [6 empty] | #N/A
Material |  | FONTE | UNID | COEFICIENTE | PREÇO UNITÁRIO | TOTAL | #N/A
862 | CABO DE COBRE NU 10 MM2 MEIO-DURO | SINAPI | M | 1.03 | 11.28 | 11.62 | 11.28
21127 | FITA ISOLANTE ADESIVA ANTICHAMA, USO ATE 750 V, EM ROLO DE 19 MM X 5 M | SINAPI | UN | 0.0094 | 4.21 | 0.04 | 4.21
|  |  |  | TOTAL Material: |  | 11.66 | #N/A
Mão de Obra com Encargos Complementares |  | FONTE | UNID | COEFICIENTE | PREÇO UNITÁRIO | TOTAL | #N/A
88247 | AUXILIAR DE ELETRICISTA COM ENCARGOS COMPLEMENTARES | SINAPI | H | 0.051 | 23.91 | 1.22 | 23.91
88264 | ELETRICISTA COM ENCARGOS COMPLEMENTARES | SINAPI | H | 0.051 | 33.74 | 1.72 | 33.74
|  |  |  | TOTAL Mão de Obra com Encargos Complementares: |  | 2.94 | #N/A
|  |  |  | VALOR: |  | 14.6 | #N/A
#N/A
FNDE 360 CAIXA DE INSPECAO PARA ATERRAMENTO OU OUTRO USO, EM PVC, DN = 250 X 250 MM (UN) | [6 empty] | #N/A
Material |  | FONTE | UNID | COEFICIENTE | PREÇO UNITÁRIO | TOTAL | #N/A
41480 | CAIXA DE INSPECAO PARA ATERRAMENTO OU OUTRO USO, EM PVC, DN = 250 X 250 MM | SINAPI | UN | 1 | 52.47 | 52.47 | 52.47
|  |  |  | TOTAL Material: |  | 52.47 | #N/A
Mão de Obra com Encargos Complementares |  | FONTE | UNID | COEFICIENTE | PREÇO UNITÁRIO | TOTAL | #N/A
88309 | PEDREIRO COM ENCARGOS COMPLEMENTARES | SINAPI | H | 0.1384 | 28.13 | 3.89 | 28.13
88316 | SERVENTE COM ENCARGOS COMPLEMENTARES | SINAPI | H | 0.1088 | 21.72 | 2.36 | 21.72
|  |  |  | TOTAL Mão de Obra com Encargos Complementares: |  | 6.25 | #N/A
Serviço |  | FONTE | UNID | COEFICIENTE | PREÇO UNITÁRIO | TOTAL | #N/A
101618 | PREPARO DE FUNDO DE VALA COM LARGURA MENOR QUE 1,5 M, COM CAMADA DE AREIA, LANÇAMENTO MANUAL. AF_08/2020 | SINAPI | M3 | 0.0141 | 219.87 | 3.1 | 219.87
|  |  |  | TOTAL Serviço: |  | 3.1 | #N/A
|  |  |  | VALOR: |  | 61.82 | #N/A
#N/A
FNDE 362 CHUMBADOR DE ACO TIPO PARABOLT, * 5/8" X 200* MM, COM PORCA E ARRUELA (UN) | [6 empty] | #N/A
Material |  | FONTE | UNID | COEFICIENTE | PREÇO UNITÁRIO | TOTAL | #N/A
13279 | CHUMBADOR DE ACO TIPO PARABOLT, * 5/8" X 200* MM, COM PORCA E ARRUELA | SINAPI | KG | 1 | 22.47 | 22.47 | 22.47
|  |  |  | TOTAL Material: |  | 22.47 | #N/A
Mão de Obra com Encargos Complementares |  | FONTE | UNID | COEFICIENTE | PREÇO UNITÁRIO | TOTAL | #N/A
88247 | AUXILIAR DE ELETRICISTA COM ENCARGOS COMPLEMENTARES | SINAPI | H | 0.2 | 23.91 | 4.78 | 23.91
88264 | ELETRICISTA COM ENCARGOS COMPLEMENTARES | SINAPI | H | 0.2 | 33.74 | 6.75 | 33.74
|  |  |  | TOTAL Mão de Obra com Encargos Complementares: |  | 11.53 | #N/A
|  |  |  | VALOR: |  | 34 | #N/A
#N/A
FNDE 361 CONECTOR DE ALUMINIO TIPO PRENSA CABO, BITOLA 3/8", PARA CABOS DE DIAMETRO DE 9 A 10 MM (UN) | [6 empty] | #N/A
Material |  | FONTE | UNID | COEFICIENTE | PREÇO UNITÁRIO | TOTAL | #N/A
1597 | CONECTOR DE ALUMINIO TIPO PRENSA CABO, BITOLA 3/8", PARA CABOS DE DIAMETRO DE 9 A 10 MM | SINAPI | UN | 1 | 13.21 | 13.21 | 13.21
|  |  |  | TOTAL Material: |  | 13.21 | #N/A
Mão de Obra com Encargos Complementares |  | FONTE | UNID | COEFICIENTE | PREÇO UNITÁRIO | TOTAL | #N/A
88247 | AUXILIAR DE ELETRICISTA COM ENCARGOS COMPLEMENTARES | SINAPI | H | 0.1863 | 23.91 | 4.45 | 23.91
88264 | ELETRICISTA COM ENCARGOS COMPLEMENTARES | SINAPI | H | 0.1863 | 33.74 | 6.29 | 33.74
|  |  |  | TOTAL Mão de Obra com Encargos Complementares: |  | 10.74 | #N/A
|  |  |  | VALOR: |  | 23.95 | #N/A
#N/A
FNDE 364 PARAFUSO DE LATAO COM ROSCA SOBERBA, CABECA CHATA E FENDA SIMPLES, DIAMETRO 3,2 MM, COMPRIMENTO 16 MM (UN) | [6 empty] | #N/A
Material |  | FONTE | UNID | COEFICIENTE | PREÇO UNITÁRIO | TOTAL | #N/A
4333 | PARAFUSO DE LATAO COM ROSCA SOBERBA, CABECA CHATA E FENDA SIMPLES, DIAMETRO 3,2 MM, COMPRIMENTO 16 MM | SINAPI | UN | 1 | 0.28 | 0.28 | 0.28
|  |  |  | TOTAL Material: |  | 0.28 | #N/A
Mão de Obra com Encargos Complementares |  | FONTE | UNID | COEFICIENTE | PREÇO UNITÁRIO | TOTAL | #N/A
88316 | SERVENTE COM ENCARGOS COMPLEMENTARES | SINAPI | H | 0.02 | 21.72 | 0.43 | 21.72
|  |  |  | TOTAL Mão de Obra com Encargos Complementares: |  | 0.43 | #N/A
|  |  |  | VALOR: |  | 0.71 | #N/A
#N/A
FNDE 363 CONECTOR DE ALUMINIO TIPO PRENSA CABO, BITOLA 1", PARA CABOS DE DIAMETRO DE 22,5 A 25 MM (UN) | [6 empty] | #N/A
Material |  | FONTE | UNID | COEFICIENTE | PREÇO UNITÁRIO | TOTAL | #N/A
1600 | CONECTOR DE ALUMINIO TIPO PRENSA CABO, BITOLA 1", PARA CABOS DE DIAMETRO DE 22,5 A 25 MM | SINAPI | UN | 1 | 20.74 | 20.74 | 20.74
|  |  |  | TOTAL Material: |  | 20.74 | #N/A
Mão de Obra com Encargos Complementares |  | FONTE | UNID | COEFICIENTE | PREÇO UNITÁRIO | TOTAL | #N/A
88247 | AUXILIAR DE ELETRICISTA COM ENCARGOS COMPLEMENTARES | SINAPI | H | 0.1863 | 23.91 | 4.45 | 23.91
88264 | ELETRICISTA COM ENCARGOS COMPLEMENTARES | SINAPI | H | 0.1863 | 33.74 | 6.29 | 33.74
|  |  |  | TOTAL Mão de Obra com Encargos Complementares: |  | 10.74 | #N/A
|  |  |  | VALOR: |  | 31.48 | #N/A
#N/A
FNDE 309 ESPELHO / PLACA CEGA 4" X 2", PARA INSTALACAO DE TOMADAS E INTERRUPTORES (UN) | [6 empty] | #N/A
Material |  | FONTE | UNID | COEFICIENTE | PREÇO UNITÁRIO | TOTAL | #N/A
38091 | ESPELHO / PLACA CEGA 4" X 2", PARA INSTALACAO DE TOMADAS E INTERRUPTORES | SINAPI | UN | 1 | 3.01 | 3.01 | 3.01
|  |  |  | TOTAL Material: |  | 3.01 | #N/A
Serviço |  | FONTE | UNID | COEFICIENTE | PREÇO UNITÁRIO | TOTAL | #N/A
91946 | SUPORTE PARAFUSADO COM PLACA DE ENCAIXE 4" X 2" MÉDIO (1,30 M DO PISO) PARA PONTO ELÉTRICO - FORNECIMENTO E INSTALAÇÃO. AF_03/2023 | SINAPI | UN | 1 | 12.85 | 12.85 | 12.85
|  |  |  | TOTAL Serviço: |  | 12.85 | #N/A
|  |  |  | VALOR: |  | 15.86 | #N/A
#N/A
FNDE 22 DISPOSITIVO CONTRA SURTO - DPS 8 kA (UN) | [6 empty] | #N/A
Material |  | FONTE | UNID | COEFICIENTE | PREÇO UNITÁRIO | TOTAL | #N/A
39465 | DISPOSITIVO DPS CLASSE II, 1 POLO, TENSAO MAXIMA DE 175 V, CORRENTE MAXIMA DE *20* KA (TIPO AC) | SINAPI | UN | 1 | 60.66 | 60.66 | 60.66
|  |  |  | TOTAL Material: |  | 60.66 | #N/A
Mão de Obra com Encargos Complementares |  | FONTE | UNID | COEFICIENTE | PREÇO UNITÁRIO | TOTAL | #N/A
88247 | AUXILIAR DE ELETRICISTA COM ENCARGOS COMPLEMENTARES | SINAPI | H | 0.2 | 23.91 | 4.78 | 23.91
88264 | ELETRICISTA COM ENCARGOS COMPLEMENTARES | SINAPI | H | 0.2 | 33.74 | 6.75 | 33.74
|  |  |  | TOTAL Mão de Obra com Encargos Complementares: |  | 11.53 | #N/A
|  |  |  | VALOR: |  | 72.19 | #N/A
#N/A
PRÓPRIA 422 DISJUNTOR TETRAPOLAR TIPO DR, CORRENTE NOMINAL DE 25A - 30mA (UN) | [6 empty] | #N/A
Material |  | FONTE | UNID | COEFICIENTE | PREÇO UNITÁRIO | TOTAL | #N/A
39455 | DISPOSITIVO DR, 4 POLOS, SENSIBILIDADE DE 30 MA, CORRENTE DE 25 A, TIPO AC | SINAPI | UN | 1 | 142.22 | 142.22 | 142.22
1571 | TERMINAL A COMPRESSAO EM COBRE ESTANHADO PARA CABO 4 MM2, 1 FURO E 1 COMPRESSAO, PARA PARAFUSO DE FIXACAO M5 | SINAPI | UN | 4 | 1.41 | 5.64 | 1.41
|  |  |  | TOTAL Material: |  | 147.86 | #N/A
Mão de Obra com Encargos Complementares |  | FONTE | UNID | COEFICIENTE | PREÇO UNITÁRIO | TOTAL | #N/A
88247 | AUXILIAR DE ELETRICISTA COM ENCARGOS COMPLEMENTARES | SINAPI | H | 0.25 | 23.91 | 5.98 | 23.91
88264 | ELETRICISTA COM ENCARGOS COMPLEMENTARES | SINAPI | H | 0.25 | 33.74 | 8.44 | 33.74
|  |  |  | TOTAL Mão de Obra com Encargos Complementares: |  | 14.42 | #N/A
|  |  |  | VALOR: |  | 162.28 | #N/A
#N/A
PRÓPRIA 423 DISJUNTOR TETRAPOLAR TIPO DR, CORRENTE NOMINAL DE 40A - 30mA (UN) | [6 empty] | #N/A
Material |  | FONTE | UNID | COEFICIENTE | PREÇO UNITÁRIO | TOTAL | #N/A
39456 | DISPOSITIVO DR, 4 POLOS, SENSIBILIDADE DE 30 MA, CORRENTE DE 40 A, TIPO AC | SINAPI | UN | 1 | 142.33 | 142.33 | 142.33
1571 | TERMINAL A COMPRESSAO EM COBRE ESTANHADO PARA CABO 4 MM2, 1 FURO E 1 COMPRESSAO, PARA PARAFUSO DE FIXACAO M5 | SINAPI | UN | 4 | 1.41 | 5.64 | 1.41
|  |  |  | TOTAL Material: |  | 147.97 | #N/A
Mão de Obra com Encargos Complementares |  | FONTE | UNID | COEFICIENTE | PREÇO UNITÁRIO | TOTAL | #N/A
88247 | AUXILIAR DE ELETRICISTA COM ENCARGOS COMPLEMENTARES | SINAPI | H | 0.25 | 23.91 | 5.98 | 23.91
88264 | ELETRICISTA COM ENCARGOS COMPLEMENTARES | SINAPI | H | 0.25 | 33.74 | 8.44 | 33.74
|  |  |  | TOTAL Mão de Obra com Encargos Complementares: |  | 14.42 | #N/A
|  |  |  | VALOR: |  | 162.39 | #N/A
#N/A
FNDE 84 DISJUNTOR TETRAPOLAR TIPO DR, CORRENTE NOMINAL DE 63A - 30mA (UN) | [6 empty] | #N/A
Material |  | FONTE | UNID | COEFICIENTE | PREÇO UNITÁRIO | TOTAL | #N/A
39457 | DISPOSITIVO DR, 4 POLOS, SENSIBILIDADE DE 30 MA, CORRENTE DE 63 A, TIPO AC | SINAPI | UN | 1 | 155.16 | 155.16 | 155.16
1571 | TERMINAL A COMPRESSAO EM COBRE ESTANHADO PARA CABO 4 MM2, 1 FURO E 1 COMPRESSAO, PARA PARAFUSO DE FIXACAO M5 | SINAPI | UN | 4 | 1.41 | 5.64 | 1.41
|  |  |  | TOTAL Material: |  | 160.8 | #N/A
Mão de Obra com Encargos Complementares |  | FONTE | UNID | COEFICIENTE | PREÇO UNITÁRIO | TOTAL | #N/A
88247 | AUXILIAR DE ELETRICISTA COM ENCARGOS COMPLEMENTARES | SINAPI | H | 0.25 | 23.91 | 5.98 | 23.91
88264 | ELETRICISTA COM ENCARGOS COMPLEMENTARES | SINAPI | H | 0.25 | 33.74 | 8.44 | 33.74
|  |  |  | TOTAL Mão de Obra com Encargos Complementares: |  | 14.42 | #N/A
|  |  |  | VALOR: |  | 175.22 | #N/A
#N/A
FNDE 85 DISJUNTOR TETRAPOLAR TIPO DR, CORRENTE NOMINAL DE 80A - 30mA (UN) | [6 empty] | #N/A
Material |  | FONTE | UNID | COEFICIENTE | PREÇO UNITÁRIO | TOTAL | #N/A
39458 | DISPOSITIVO DR, 4 POLOS, SENSIBILIDADE DE 30 MA, CORRENTE DE 80 A, TIPO AC | SINAPI | UN | 1 | 289.54 | 289.54 | 289.54
1571 | TERMINAL A COMPRESSAO EM COBRE ESTANHADO PARA CABO 4 MM2, 1 FURO E 1 COMPRESSAO, PARA PARAFUSO DE FIXACAO M5 | SINAPI | UN | 4 | 1.41 | 5.64 | 1.41
|  |  |  | TOTAL Material: |  | 295.18 | #N/A
Mão de Obra com Encargos Complementares |  | FONTE | UNID | COEFICIENTE | PREÇO UNITÁRIO | TOTAL | #N/A
88247 | AUXILIAR DE ELETRICISTA COM ENCARGOS COMPLEMENTARES | SINAPI | H | 0.3 | 23.91 | 7.17 | 23.91
88264 | ELETRICISTA COM ENCARGOS COMPLEMENTARES | SINAPI | H | 0.3 | 33.74 | 10.12 | 33.74
|  |  |  | TOTAL Mão de Obra com Encargos Complementares: |  | 17.29 | #N/A
|  |  |  | VALOR: |  | 312.47 | #N/A
#N/A
FNDE 395 DISJUNTOR BIPOLAR TIPO DR, CORRENTE NOMINAL DE 60A A 100A - 30mA (UN) | [6 empty] | #N/A
Material |  | FONTE | UNID | COEFICIENTE | PREÇO UNITÁRIO | TOTAL | #N/A
39459 | DISPOSITIVO DR, 2 POLOS, SENSIBILIDADE DE 30 MA, CORRENTE DE 100 A, TIPO AC | SINAPI | UN | 1 | 248.62 | 248.62 | 248.62
1571 | TERMINAL A COMPRESSAO EM COBRE ESTANHADO PARA CABO 4 MM2, 1 FURO E 1 COMPRESSAO, PARA PARAFUSO DE FIXACAO M5 | SINAPI | UN | 4 | 1.41 | 5.64 | 1.41
|  |  |  | TOTAL Material: |  | 254.26 | #N/A
Mão de Obra com Encargos Complementares |  | FONTE | UNID | COEFICIENTE | PREÇO UNITÁRIO | TOTAL | #N/A
88247 | AUXILIAR DE ELETRICISTA COM ENCARGOS COMPLEMENTARES | SINAPI | H | 0.25 | 23.91 | 5.98 | 23.91
88264 | ELETRICISTA COM ENCARGOS COMPLEMENTARES | SINAPI | H | 0.25 | 33.74 | 8.44 | 33.74
|  |  |  | TOTAL Mão de Obra com Encargos Complementares: |  | 14.42 | #N/A
|  |  |  | VALOR: |  | 268.68 | #N/A
#N/A
FNDE 390 DISJUNTOR TETRAPOLAR TIPO DR, CORRENTE NOMINAL DE 100A - 30mA (UN) | [6 empty] | #N/A
Material |  | FONTE | UNID | COEFICIENTE | PREÇO UNITÁRIO | TOTAL | #N/A
39449 | DISPOSITIVO DR, 4 POLOS, SENSIBILIDADE DE 30 MA, CORRENTE DE 100 A, TIPO AC | SINAPI | UN | 1 | 287.43 | 287.43 | 287.43
1571 | TERMINAL A COMPRESSAO EM COBRE ESTANHADO PARA CABO 4 MM2, 1 FURO E 1 COMPRESSAO, PARA PARAFUSO DE FIXACAO M5 | SINAPI | UN | 4 | 1.41 | 5.64 | 1.41
|  |  |  | TOTAL Material: |  | 293.07 | #N/A
Mão de Obra com Encargos Complementares |  | FONTE | UNID | COEFICIENTE | PREÇO UNITÁRIO | TOTAL | #N/A
88247 | AUXILIAR DE ELETRICISTA COM ENCARGOS COMPLEMENTARES | SINAPI | H | 0.3 | 23.91 | 7.17 | 23.91
88264 | ELETRICISTA COM ENCARGOS COMPLEMENTARES | SINAPI | H | 0.3 | 33.74 | 10.12 | 33.74
|  |  |  | TOTAL Mão de Obra com Encargos Complementares: |  | 17.29 | #N/A
|  |  |  | VALOR: |  | 310.36 | #N/A
#N/A
FNDE 393 DISJUNTOR TETRAPOLAR TIPO DR, CORRENTE NOMINAL DE 125A - 30mA (UN) | [6 empty] | #N/A
Material |  | FONTE | UNID | COEFICIENTE | PREÇO UNITÁRIO | TOTAL | #N/A
39449 | DISPOSITIVO DR, 4 POLOS, SENSIBILIDADE DE 30 MA, CORRENTE DE 100 A, TIPO AC | SINAPI | UN | 1.1 | 287.43 | 316.17 | 287.43
1571 | TERMINAL A COMPRESSAO EM COBRE ESTANHADO PARA CABO 4 MM2, 1 FURO E 1 COMPRESSAO, PARA PARAFUSO DE FIXACAO M5 | SINAPI | UN | 4 | 1.41 | 5.64 | 1.41
|  |  |  | TOTAL Material: |  | 321.81 | #N/A
Mão de Obra com Encargos Complementares |  | FONTE | UNID | COEFICIENTE | PREÇO UNITÁRIO | TOTAL | #N/A
88247 | AUXILIAR DE ELETRICISTA COM ENCARGOS COMPLEMENTARES | SINAPI | H | 0.3 | 23.91 | 7.17 | 23.91
88264 | ELETRICISTA COM ENCARGOS COMPLEMENTARES | SINAPI | H | 0.3 | 33.74 | 10.12 | 33.74
|  |  |  | TOTAL Mão de Obra com Encargos Complementares: |  | 17.29 | #N/A
|  |  |  | VALOR: |  | 339.1 | #N/A
#N/A
FNDE 24 ELETROCALHA LISA OU PERFURADA EM AÇO GALVANIZADO, LARGURA 200MM E ALTURA 75MM, INCLUSIVE EMENDA E FIXAÇÃO - FORNECIMENTO E INSTALAÇÃO (M) | [6 empty] | #N/A
Material |  | FONTE | UNID | COEFICIENTE | PREÇO UNITÁRIO | TOTAL | #N/A
P.04.000.062117 | Eletrocalha perfurada galvanizada a fogo, 200x50mm | SP Obras | M | 1 | 69.19 | 69.19 | #N/A
P.04.000.062173 | Tampa encaixe para eletrocalha galvanizada a fogo, L= 200mm | SP Obras | M | 1 | 60.14 | 60.14 | #N/A
|  |  |  | TOTAL Material: |  | 129.33 | #N/A
Mão de Obra com Encargos Complementares |  | FONTE | UNID | COEFICIENTE | PREÇO UNITÁRIO | TOTAL | #N/A
88247 | AUXILIAR DE ELETRICISTA COM ENCARGOS COMPLEMENTARES | SINAPI | H | 0.0852 | 23.91 | 2.04 | 23.91
88264 | ELETRICISTA COM ENCARGOS COMPLEMENTARES | SINAPI | H | 0.0852 | 33.74 | 2.87 | 33.74
|  |  |  | TOTAL Mão de Obra com Encargos Complementares: |  | 4.91 | #N/A
Serviço |  | FONTE | UNID | COEFICIENTE | PREÇO UNITÁRIO | TOTAL | #N/A
96562 | SUPORTE PARA ELETROCALHA LISA OU PERFURADA EM AÇO GALVANIZADO, LARGURA 400 MM, EM PERFILADO COM COMPRIMENTO DE 45 CM FIXADO EM LAJE, POR METRO DE ELETROCALHA FIXADA. AF_09/2023 | SINAPI | M | 1 | 52.75 | 52.75 | 52.75
|  |  |  | TOTAL Serviço: |  | 52.75 | #N/A
|  |  |  | VALOR: |  | 186.99 | #N/A
#N/A
FNDE 25 ELETROCALHA LISA OU PERFURADA EM AÇO GALVANIZADO, LARGURA 50MM E ALTURA 50MM, INCLUSIVE EMENDA E FIXAÇÃO - FORNECIMENTO E INSTALAÇÃO. (M) | [6 empty] | #N/A
Material |  | FONTE | UNID | COEFICIENTE | PREÇO UNITÁRIO | TOTAL | #N/A
P.04.000.062038 | Eletrocalha lisa galvanizada a fogo, 50x50mm | SP Obras | M | 1 | 38 | 38 | #N/A
P.04.000.062170 | Tampa encaixe para eletrocalha galvanizada a fogo, L= 50mm | SP Obras | M | 1 | 15.26 | 15.26 | #N/A
|  |  |  | TOTAL Material: |  | 53.26 | #N/A
Mão de Obra com Encargos Complementares |  | FONTE | UNID | COEFICIENTE | PREÇO UNITÁRIO | TOTAL | #N/A
88247 | AUXILIAR DE ELETRICISTA COM ENCARGOS COMPLEMENTARES | SINAPI | H | 0.0852 | 23.91 | 2.04 | 23.91
88264 | ELETRICISTA COM ENCARGOS COMPLEMENTARES | SINAPI | H | 0.0852 | 33.74 | 2.87 | 33.74
|  |  |  | TOTAL Mão de Obra com Encargos Complementares: |  | 4.91 | #N/A
Serviço |  | FONTE | UNID | COEFICIENTE | PREÇO UNITÁRIO | TOTAL | #N/A
96562 | SUPORTE PARA ELETROCALHA LISA OU PERFURADA EM AÇO GALVANIZADO, LARGURA 400 MM, EM PERFILADO COM COMPRIMENTO DE 45 CM FIXADO EM LAJE, POR METRO DE ELETROCALHA FIXADA. AF_09/2023 | SINAPI | M | 1 | 52.75 | 52.75 | 52.75
|  |  |  | TOTAL Serviço: |  | 52.75 | #N/A
|  |  |  | VALOR: |  | 110.92 | #N/A
#N/A
FNDE 346 CABECOTE PARA ENTRADA DE LINHA DE ALIMENTACAO PARA ELETRODUTO (UND) | [6 empty] | #N/A
Material |  | FONTE | UNID | COEFICIENTE | PREÇO UNITÁRIO | TOTAL | #N/A
1049 | CABECOTE PARA ENTRADA DE LINHA DE ALIMENTACAO PARA ELETRODUTO, EM LIGA DE ALUMINIO COM ACABAMENTO ANTI CORROSIVO, COM FIXACAO POR ENCAIXE LISO DE 360 GRAUS, DE 1 1/2" | SINAPI | UN | 1 | 9.61 | 9.61 | 9.61
|  |  |  | TOTAL Material: |  | 9.61 | #N/A
Mão de Obra com Encargos Complementares |  | FONTE | UNID | COEFICIENTE | PREÇO UNITÁRIO | TOTAL | #N/A
88247 | AUXILIAR DE ELETRICISTA COM ENCARGOS COMPLEMENTARES | SINAPI | H | 0.1 | 23.91 | 2.39 | 23.91
88264 | ELETRICISTA COM ENCARGOS COMPLEMENTARES | SINAPI | H | 0.1 | 33.74 | 3.37 | 33.74
|  |  |  | TOTAL Mão de Obra com Encargos Complementares: |  | 5.76 | #N/A
|  |  |  | VALOR: |  | 15.37 | #N/A
#N/A
FNDE 366 TÊ HORIZONTAL 90º, PARA ELETROCALHA, LISA OU PERFURADA EM AÇO GALVANIZADO, LARGURA DE 200MM E ALTURA DE 50MM - FORNECIMENTO E INSTALAÇÃO. (UN) | [6 empty] | #N/A
Material |  | FONTE | UNID | COEFICIENTE | PREÇO UNITÁRIO | TOTAL | #N/A
13348 | ARRUELA EM ACO GALVANIZADO, DIAMETRO EXTERNO = 35MM, ESPESSURA = 3MM, DIAMETRO DO FURO= 18MM | SINAPI | UN | 50.4 | 1.63 | 82.15 | 1.63
39997 | PORCA ZINCADA, SEXTAVADA, DIAMETRO 1/4" | SINAPI | UN | 25.2 | 0.33 | 8.32 | 0.33
P.04.000.062190 | Suporte para eletrocalha galvanizado a fogo, 200x50mm | SP Obras | UN | 1 | 15.89 | 15.89 | #N/A
|  |  |  | TOTAL Material: |  | 106.36 | #N/A
Mão de Obra com Encargos Complementares |  | FONTE | UNID | COEFICIENTE | PREÇO UNITÁRIO | TOTAL | #N/A
88247 | AUXILIAR DE ELETRICISTA COM ENCARGOS COMPLEMENTARES | SINAPI | H | 0.5113 | 23.91 | 12.23 | 23.91
88264 | ELETRICISTA COM ENCARGOS COMPLEMENTARES | SINAPI | H | 0.5113 | 33.74 | 17.25 | 33.74
|  |  |  | TOTAL Mão de Obra com Encargos Complementares: |  | 29.48 | #N/A
|  |  |  | VALOR: |  | 135.84 | #N/A
#N/A
FNDE 367 TÊ HORIZONTAL 90º, PARA ELETROCALHA, LISA OU PERFURADA EM AÇO GALVANIZADO, LARGURA DE 50MM E ALTURA DE 50MM - FORNECIMENTO E INSTALAÇÃO. (UN) | [6 empty] | #N/A
Material |  | FONTE | UNID | COEFICIENTE | PREÇO UNITÁRIO | TOTAL | #N/A
13348 | ARRUELA EM ACO GALVANIZADO, DIAMETRO EXTERNO = 35MM, ESPESSURA = 3MM, DIAMETRO DO FURO= 18MM | SINAPI | UN | 50.4 | 1.63 | 82.15 | 1.63
39997 | PORCA ZINCADA, SEXTAVADA, DIAMETRO 1/4" | SINAPI | UN | 25.2 | 0.33 | 8.32 | 0.33
P.04.000.062187 | Suporte para eletrocalha galvanizado a fogo, 50x50mm | SP Obras | UN | 1 | 8.58 | 8.58 | #N/A
|  |  |  | TOTAL Material: |  | 99.05 | #N/A
Mão de Obra com Encargos Complementares |  | FONTE | UNID | COEFICIENTE | PREÇO UNITÁRIO | TOTAL | #N/A
88247 | AUXILIAR DE ELETRICISTA COM ENCARGOS COMPLEMENTARES | SINAPI | H | 0.5113 | 23.91 | 12.23 | 23.91
88264 | ELETRICISTA COM ENCARGOS COMPLEMENTARES | SINAPI | H | 0.5113 | 33.74 | 17.25 | 33.74
|  |  |  | TOTAL Mão de Obra com Encargos Complementares: |  | 29.48 | #N/A
|  |  |  | VALOR: |  | 128.53 | #N/A
#N/A
FNDE 369 CRUZETA DE FERRO GALVANIZADO, COM ROSCA BSP, DE 2" (UND) | [6 empty] | #N/A
Material |  | FONTE | UNID | COEFICIENTE | PREÇO UNITÁRIO | TOTAL | #N/A
1650 | CRUZETA DE FERRO GALVANIZADO, COM ROSCA BSP, DE 2" | SINAPI | UN | 1 | 118.23 | 118.23 | 118.23
|  |  |  | TOTAL Material: |  | 118.23 | #N/A
Mão de Obra com Encargos Complementares |  | FONTE | UNID | COEFICIENTE | PREÇO UNITÁRIO | TOTAL | #N/A
88247 | AUXILIAR DE ELETRICISTA COM ENCARGOS COMPLEMENTARES | SINAPI | H | 0.3 | 23.91 | 7.17 | 23.91
88264 | ELETRICISTA COM ENCARGOS COMPLEMENTARES | SINAPI | H | 0.3 | 33.74 | 10.12 | 33.74
|  |  |  | TOTAL Mão de Obra com Encargos Complementares: |  | 17.29 | #N/A
|  |  |  | VALOR: |  | 135.52 | #N/A
#N/A
FNDE 116 TÊ HORIZONTAL 90º, PARA ELETROCALHA, LISA OU PERFURADA EM AÇO GALVANIZADO, LARGURA DE 100MM E ALTURA DE 50MM - FORNECIMENTO E INSTALAÇÃO. (UN) | [6 empty] | #N/A
Material |  | FONTE | UNID | COEFICIENTE | PREÇO UNITÁRIO | TOTAL | #N/A
13348 | ARRUELA EM ACO GALVANIZADO, DIAMETRO EXTERNO = 35MM, ESPESSURA = 3MM, DIAMETRO DO FURO= 18MM | SINAPI | UN | 50.4 | 1.63 | 82.15 | 1.63
39997 | PORCA ZINCADA, SEXTAVADA, DIAMETRO 1/4" | SINAPI | UN | 25.2 | 0.33 | 8.32 | 0.33
P.04.000.062189 | Suporte para eletrocalha galvanizado a fogo, 150x50mm | SP Obras | UN | 1 | 13.59 | 13.59 | #N/A
|  |  |  | TOTAL Material: |  | 104.06 | #N/A
Mão de Obra com Encargos Complementares |  | FONTE | UNID | COEFICIENTE | PREÇO UNITÁRIO | TOTAL | #N/A
88247 | AUXILIAR DE ELETRICISTA COM ENCARGOS COMPLEMENTARES | SINAPI | H | 0.5113 | 23.91 | 12.23 | 23.91
88264 | ELETRICISTA COM ENCARGOS COMPLEMENTARES | SINAPI | H | 0.5113 | 33.74 | 17.25 | 33.74
|  |  |  | TOTAL Mão de Obra com Encargos Complementares: |  | 29.48 | #N/A
|  |  |  | VALOR: |  | 133.54 | #N/A
#N/A
FNDE 371 TAMPAO / TERMINAL / PLUG, D = 4" , PARA DUTO CORRUGADO PEAD (UN) | [6 empty] | #N/A
Material |  | FONTE | UNID | COEFICIENTE | PREÇO UNITÁRIO | TOTAL | #N/A
21127 | FITA ISOLANTE ADESIVA ANTICHAMA, USO ATE 750 V, EM ROLO DE 19 MM X 5 M | SINAPI | UN | 0.1 | 4.21 | 0.42 | 4.21
2662 | TAMPAO / TERMINAL / PLUG, D = 4" , PARA DUTO CORRUGADO PEAD (CABEAMENTO SUBTERRANEO) | SINAPI | UN | 1 | 16.37 | 16.37 | 16.37
|  |  |  | TOTAL Material: |  | 16.79 | #N/A
Mão de Obra com Encargos Complementares |  | FONTE | UNID | COEFICIENTE | PREÇO UNITÁRIO | TOTAL | #N/A
88248 | AUXILIAR DE ENCANADOR OU BOMBEIRO HIDRÁULICO COM ENCARGOS COMPLEMENTARES | SINAPI | H | 0.15 | 22.9 | 3.44 | 22.9
88267 | ENCANADOR OU BOMBEIRO HIDRÁULICO COM ENCARGOS COMPLEMENTARES | SINAPI | H | 0.15 | 26.54 | 3.98 | 26.54
|  |  |  | TOTAL Mão de Obra com Encargos Complementares: |  | 7.42 | #N/A
|  |  |  | VALOR: |  | 24.21 | #N/A
#N/A
FNDE 370 TAMPAO / TERMINAL / PLUG, D = 2" , PARA DUTO CORRUGADO PEAD (UN) | [6 empty] | #N/A
Material |  | FONTE | UNID | COEFICIENTE | PREÇO UNITÁRIO | TOTAL | #N/A
21127 | FITA ISOLANTE ADESIVA ANTICHAMA, USO ATE 750 V, EM ROLO DE 19 MM X 5 M | SINAPI | UN | 0.05 | 4.21 | 0.21 | 4.21
2668 | TAMPAO / TERMINAL / PLUG, D = 2" , PARA DUTO CORRUGADO PEAD (CABEAMENTO SUBTERRANEO) | SINAPI | UN | 1 | 9.05 | 9.05 | 9.05
|  |  |  | TOTAL Material: |  | 9.26 | #N/A
Mão de Obra com Encargos Complementares |  | FONTE | UNID | COEFICIENTE | PREÇO UNITÁRIO | TOTAL | #N/A
88248 | AUXILIAR DE ENCANADOR OU BOMBEIRO HIDRÁULICO COM ENCARGOS COMPLEMENTARES | SINAPI | H | 0.15 | 22.9 | 3.44 | 22.9
88267 | ENCANADOR OU BOMBEIRO HIDRÁULICO COM ENCARGOS COMPLEMENTARES | SINAPI | H | 0.15 | 26.54 | 3.98 | 26.54
|  |  |  | TOTAL Mão de Obra com Encargos Complementares: |  | 7.42 | #N/A
|  |  |  | VALOR: |  | 16.68 | #N/A
#N/A
FNDE 394 ELETROCALHA LISA OU PERFURADA EM AÇO GALVANIZADO, LARGURA 200MM E ALTURA 100 MM, INCLUSIVE EMENDA E FIXAÇÃO - FORNECIMENTO E INSTALAÇÃO (M) | [6 empty] | #N/A
Material |  | FONTE | UNID | COEFICIENTE | PREÇO UNITÁRIO | TOTAL | #N/A
P.04.000.062133 | Eletrocalha perfurada galvanizada a fogo, 200x100mm | SP Obras | M | 1 | 92.47 | 92.47 | #N/A
P.04.000.062173 | Tampa encaixe para eletrocalha galvanizada a fogo, L= 200mm | SP Obras | M | 1 | 60.14 | 60.14 | #N/A
|  |  |  | TOTAL Material: |  | 152.61 | #N/A
Mão de Obra com Encargos Complementares |  | FONTE | UNID | COEFICIENTE | PREÇO UNITÁRIO | TOTAL | #N/A
88247 | AUXILIAR DE ELETRICISTA COM ENCARGOS COMPLEMENTARES | SINAPI | H | 0.0852 | 23.91 | 2.04 | 23.91
88264 | ELETRICISTA COM ENCARGOS COMPLEMENTARES | SINAPI | H | 0.0852 | 33.74 | 2.87 | 33.74
|  |  |  | TOTAL Mão de Obra com Encargos Complementares: |  | 4.91 | #N/A
Serviço |  | FONTE | UNID | COEFICIENTE | PREÇO UNITÁRIO | TOTAL | #N/A
96562 | SUPORTE PARA ELETROCALHA LISA OU PERFURADA EM AÇO GALVANIZADO, LARGURA 400 MM, EM PERFILADO COM COMPRIMENTO DE 45 CM FIXADO EM LAJE, POR METRO DE ELETROCALHA FIXADA. AF_09/2023 | SINAPI | M | 1 | 52.75 | 52.75 | 52.75
|  |  |  | TOTAL Serviço: |  | 52.75 | #N/A
|  |  |  | VALOR: |  | 210.27 | #N/A
#N/A
FNDE 372 ELETRODUTO FLEXÍVEL CORRUGADO, PEAD, DN 100 (5"), PARA REDE ENTERRADA DE DISTRIBUIÇÃO DE ENERGIA ELÉTRICA - FORNECIMENTO E INSTALAÇÃO. (M) | [6 empty] | #N/A
Material |  | FONTE | UNID | COEFICIENTE | PREÇO UNITÁRIO | TOTAL | #N/A
39248 | ELETRODUTO/DUTO PEAD FLEXIVEL PAREDE SIMPLES, CORRUGACAO HELICOIDAL, COR PRETA, SEM ROSCA, DE 4", CRC 680 N, PARA CABEAMENTO SUBTERRANEO (NBR 15715) | SINAPI | M | 1.3 | 15.33 | 19.93 | 15.33
|  |  |  | TOTAL Material: |  | 19.93 | #N/A
Mão de Obra com Encargos Complementares |  | FONTE | UNID | COEFICIENTE | PREÇO UNITÁRIO | TOTAL | #N/A
88247 | AUXILIAR DE ELETRICISTA COM ENCARGOS COMPLEMENTARES | SINAPI | H | 0.1721 | 23.91 | 4.11 | 23.91
88264 | ELETRICISTA COM ENCARGOS COMPLEMENTARES | SINAPI | H | 0.1721 | 33.74 | 5.81 | 33.74
|  |  |  | TOTAL Mão de Obra com Encargos Complementares: |  | 9.92 | #N/A
|  |  |  | VALOR: |  | 29.85 | #N/A
#N/A
PRÓPRIA 424 ELETRODUTO RIGIDO, EM ACO ZINCADO OU GALVANIZADO, TIPO LEVE, DN=3/4”, APARENTE - FORNECIMENTO E INSTALAÇÃO. AF_10/2022 (M) | [6 empty] | #N/A
Material |  | FONTE | UNID | COEFICIENTE | PREÇO UNITÁRIO | TOTAL | #N/A
21128 | ELETRODUTO EM ACO GALVANIZADO ELETROLITICO, LEVE, DIAMETRO 3/4", PAREDE DE 0,90 MM | SINAPI | M | 1.05 | 7.08 | 7.43 | 7.08
|  |  |  | TOTAL Material: |  | 7.43 | #N/A
Mão de Obra com Encargos Complementares |  | FONTE | UNID | COEFICIENTE | PREÇO UNITÁRIO | TOTAL | #N/A
88247 | AUXILIAR DE ELETRICISTA COM ENCARGOS COMPLEMENTARES | SINAPI | H | 0.251 | 23.91 | 6 | 23.91
88264 | ELETRICISTA COM ENCARGOS COMPLEMENTARES | SINAPI | H | 0.3311 | 33.74 | 11.17 | 33.74
|  |  |  | TOTAL Mão de Obra com Encargos Complementares: |  | 17.17 | #N/A
Serviço |  | FONTE | UNID | COEFICIENTE | PREÇO UNITÁRIO | TOTAL | #N/A
91170 | FIXAÇÃO DE TUBOS HORIZONTAIS DE PVC ÁGUA, PVC ESGOTO, PVC ÁGUA PLUVIAL, CPVC, PPR, COBRE OU AÇO, DIÂMETROS MENORES OU IGUAIS A 40 MM, COM ABRAÇADEIRA METÁLICA RÍGIDA TIPO U PERFIL 1 1/4", FIXADA EM PERFILADO EM LAJE. AF_09/2023_PS | SINAPI | M | 1 | 10.16 | 10.16 | 10.16
|  |  |  | TOTAL Serviço: |  | 10.16 | #N/A
|  |  |  | VALOR: |  | 34.76 | #N/A
#N/A
FNDE 373 GANCHO PARA PERFILADO 44X32 MM (M) | [6 empty] | #N/A
Material |  | FONTE | UNID | COEFICIENTE | PREÇO UNITÁRIO | TOTAL | #N/A
402 | GANCHO OLHAL EM ACO GALVANIZADO, ESPESSURA 16MM, ABERTURA 21MM | SINAPI | UN | 1 | 17.36 | 17.36 | 17.36
|  |  |  | TOTAL Material: |  | 17.36 | #N/A
Mão de Obra com Encargos Complementares |  | FONTE | UNID | COEFICIENTE | PREÇO UNITÁRIO | TOTAL | #N/A
88247 | AUXILIAR DE ELETRICISTA COM ENCARGOS COMPLEMENTARES | SINAPI | H | 0.05 | 23.91 | 1.2 | 23.91
88264 | ELETRICISTA COM ENCARGOS COMPLEMENTARES | SINAPI | H | 0.05 | 33.74 | 1.69 | 33.74
|  |  |  | TOTAL Mão de Obra com Encargos Complementares: |  | 2.89 | #N/A
|  |  |  | VALOR: |  | 20.25 | #N/A
#N/A
FNDE 32 PERFILADO PERFURADO 38X38 MM (M) | [6 empty] | #N/A
Material |  | FONTE | UNID | COEFICIENTE | PREÇO UNITÁRIO | TOTAL | #N/A
39028 | PERFILADO PERFURADO SIMPLES 38 X 38 MM, CHAPA 22 | SINAPI | M | 1 | 6.28 | 6.28 | 6.28
|  |  |  | TOTAL Material: |  | 6.28 | #N/A
Mão de Obra com Encargos Complementares |  | FONTE | UNID | COEFICIENTE | PREÇO UNITÁRIO | TOTAL | #N/A
88243 | AJUDANTE ESPECIALIZADO COM ENCARGOS COMPLEMENTARES | SINAPI | H | 0.9 | 21.95 | 19.76 | 21.95
88264 | ELETRICISTA COM ENCARGOS COMPLEMENTARES | SINAPI | H | 0.9 | 33.74 | 30.37 | 33.74
|  |  |  | TOTAL Mão de Obra com Encargos Complementares: |  | 50.13 | #N/A
|  |  |  | VALOR: |  | 56.41 | #N/A
#N/A
PRÓPRIA 425 LUMINÁRIA SOBREPOR COMPL., CORPO CH. AÇO PINTADA BRANCA, REFLETOR, ALETAS PARABÓLICAS ALUM.ALTA PUREZA E REFLETÂNCIA INCLUSIVE 4 LÂMPADAS LED T8 18/20W TEMP. DE COR 6000K BIVOLT C/ 60CM - CS416AL-N - AMES, 1452 - LUMAVI OU EQUIVALENTE | [6 empty] | #N/A
Material |  | FONTE | UNID | COEFICIENTE | PREÇO UNITÁRIO | TOTAL | #N/A
39387 | LAMPADA LED TUBULAR BIVOLT 18/20 W, BASE G13 | SINAPI | UN | 4 | 10.93 | 43.72 | 10.93
47270 | LUMINARIA SOBR 4X09/10W (2X16W) CORPO CH ACO PINT ELETROST REFLETOR E ALETAS - REF. CS416ALN - AMES, 1452 – LUMAVI; SO006000 - CLARON/EQUIVALENTE (LABOR) | DER EDIF. | UN | 1 | 148.86 | 148.86 | #N/A
|  |  |  | TOTAL Material: |  | 192.58 | #N/A
Mão de Obra com Encargos Complementares |  | FONTE | UNID | COEFICIENTE | PREÇO UNITÁRIO | TOTAL | #N/A
88247 | AUXILIAR DE ELETRICISTA COM ENCARGOS COMPLEMENTARES | SINAPI | H | 1.2 | 23.91 | 28.69 | 23.91
88264 | ELETRICISTA COM ENCARGOS COMPLEMENTARES | SINAPI | H | 1.2 | 33.74 | 40.49 | 33.74
|  |  |  | TOTAL Mão de Obra com Encargos Complementares: |  | 69.18 | #N/A
|  |  |  | VALOR: |  | 261.76 | #N/A
#N/A
FNDE 379 LUMINÁRIA DE EMBUTIR COMPLETA EM FORRO DE GESSO OU MODULADO COM PERFIL "T", PARA 2 LAMPADAS T8 16/18W. (UN) | [6 empty] | #N/A
Material |  | FONTE | UNID | COEFICIENTE | PREÇO UNITÁRIO | TOTAL | #N/A
46524 | LAMPADA FLUORESCENTE TUBULAR 20W | DER EDIF. | UN | 2 | 24.45 | 48.9 | #N/A
181004 | Luminaria embutir compl., corpo ch. aço pintada branca, refletor, aletas parabólicas alum.alta pureza e refletância inclusive 2 lâmpadas LED T8 18W temp. de cor 5000k c/ 1,20m - Ref. CE232AL-N - AMES, 6025 - LUMAVI -LDEF 2X32W - LUMILUZ OU EQUIVALENTE | DER EDIF. | UN | 1 | 181.6 | 181.6 | #N/A
|  |  |  | TOTAL Material: |  | 230.5 | #N/A
Mão de Obra com Encargos Complementares |  | FONTE | UNID | COEFICIENTE | PREÇO UNITÁRIO | TOTAL | #N/A
88247 | AUXILIAR DE ELETRICISTA COM ENCARGOS COMPLEMENTARES | SINAPI | H | 1 | 23.91 | 23.91 | 23.91
88264 | ELETRICISTA COM ENCARGOS COMPLEMENTARES | SINAPI | H | 1 | 33.74 | 33.74 | 33.74
|  |  |  | TOTAL Mão de Obra com Encargos Complementares: |  | 57.65 | #N/A
|  |  |  | VALOR: |  | 288.15 | #N/A
#N/A
PRÓPRIA 426 LUMINÁRIA TIPO CALHA, DE EMBUTIR, COM 2 LÂMPADAS FLUORESCENTES DE 14 W, COM REATOR DE PARTIDA RÁPIDA - FORNECIMENTO E INSTALAÇÃO | [6 empty] | #N/A
Material |  | FONTE | UNID | COEFICIENTE | PREÇO UNITÁRIO | TOTAL | #N/A
46524 | LAMPADA FLUORESCENTE TUBULAR 20W | DER EDIF. | UN | 2 | 24.45 | 48.9 | #N/A
181004 | Luminaria embutir compl., corpo ch. aço pintada branca, refletor, aletas parabólicas alum.alta pureza e refletância inclusive 2 lâmpadas LED T8 18W temp. de cor 5000k c/ 1,20m - Ref. CE232AL-N - AMES, 6025 - LUMAVI -LDEF 2X32W - LUMILUZ OU EQUIVALENTE | DER EDIF. | UN | 1 | 181.6 | 181.6 | #N/A
|  |  |  | TOTAL Material: |  | 230.5 | #N/A
Mão de Obra com Encargos Complementares |  | FONTE | UNID | COEFICIENTE | PREÇO UNITÁRIO | TOTAL | #N/A
88247 | AUXILIAR DE ELETRICISTA COM ENCARGOS COMPLEMENTARES | SINAPI | H | 1.2 | 23.91 | 28.69 | 23.91
88264 | ELETRICISTA COM ENCARGOS COMPLEMENTARES | SINAPI | H | 1.2 | 33.74 | 40.49 | 33.74
|  |  |  | TOTAL Mão de Obra com Encargos Complementares: |  | 69.18 | #N/A
|  |  |  | VALOR: |  | 299.68 | #N/A
#N/A
FNDE 380 LUMINÁRIA DE EMBUTIR COMPLETA EM FORRO DE GESSO OU MODULADO COM PERFIL "T", PARA 2 LAMPADAS T8 32/36W. (UN) | [6 empty] | #N/A
Material |  | FONTE | UNID | COEFICIENTE | PREÇO UNITÁRIO | TOTAL | #N/A
46525 | LAMPADA FLUORESCENTE TUBULAR 40W | DER EDIF. | UN | 2 | 24.45 | 48.9 | #N/A
181004 | Luminaria embutir compl., corpo ch. aço pintada branca, refletor, aletas parabólicas alum.alta pureza e refletância inclusive 2 lâmpadas LED T8 18W temp. de cor 5000k c/ 1,20m - Ref. CE232AL-N - AMES, 6025 - LUMAVI -LDEF 2X32W - LUMILUZ OU EQUIVALENTE | DER EDIF. | UN | 1 | 181.6 | 181.6 | #N/A
|  |  |  | TOTAL Material: |  | 230.5 | #N/A
Mão de Obra com Encargos Complementares |  | FONTE | UNID | COEFICIENTE | PREÇO UNITÁRIO | TOTAL | #N/A
88247 | AUXILIAR DE ELETRICISTA COM ENCARGOS COMPLEMENTARES | SINAPI | H | 1.2 | 23.91 | 28.69 | 23.91
88264 | ELETRICISTA COM ENCARGOS COMPLEMENTARES | SINAPI | H | 1.2 | 33.74 | 40.49 | 33.74
|  |  |  | TOTAL Mão de Obra com Encargos Complementares: |  | 69.18 | #N/A
|  |  |  | VALOR: |  | 299.68 | #N/A
#N/A
PRÓPRIA 427 REFLETOR EM ALUMÍNIO, DE SUPORTE E ALÇA, COM 1 LÂMPADA VAPOR DE MERCÚRIO DE 70 W, COM REATOR ALTO FATOR DE POTÊNCIA - FORNECIMENTO E INSTALAÇÃO. (UN) | [6 empty] | #N/A
Material |  | FONTE | UNID | COEFICIENTE | PREÇO UNITÁRIO | TOTAL | #N/A
12214 | LAMPADA VAPOR MERCURIO 125 W (BASE E27) | SINAPI | UN | 1 | 25.17 | 25.17 | #N/A
39374 | REATOR INTERNO/INTEGRADO PARA LAMPADA VAPOR METALICO 400 W, ALTO FATOR DE POTENCIA | SINAPI | UN | 1 | 139 | 139 | #N/A
13390 | REFLETOR REDONDO EM ALUMINIO ANODIZADO PARA LAMPADA VAPOR DE MERCURIO/SODIO, CORPO EM ALUMINIO COM PINTURA EPOXI, PARA LAMPADA E-27 DE 300 W, COM SUPORTE REDONDO E ALCA REGULAVEL PARA FIXACAO. | SINAPI | UN | 1 | 147.33 | 147.33 | #N/A
|  |  |  | TOTAL Material: |  | 311.5 | #N/A
Mão de Obra com Encargos Complementares |  | FONTE | UNID | COEFICIENTE | PREÇO UNITÁRIO | TOTAL | #N/A
88247 | AUXILIAR DE ELETRICISTA COM ENCARGOS COMPLEMENTARES | SINAPI | H | 0.1735 | 23.91 | 4.15 | 23.91
88264 | ELETRICISTA COM ENCARGOS COMPLEMENTARES | SINAPI | H | 0.4165 | 33.74 | 14.05 | 33.74
|  |  |  | TOTAL Mão de Obra com Encargos Complementares: |  | 18.2 | #N/A
|  |  |  | VALOR: |  | 329.7 | #N/A
#N/A
PRÓPRIA 428 REFLETOR EM ALUMÍNIO, DE SUPORTE E ALÇA, COM 1 LÂMPADA VAPOR DE MERCÚRIO DE 150 W, COM REATOR ALTO FATOR DE POTÊNCIA - FORNECIMENTO E INSTALAÇÃO. (UN) | [6 empty] | #N/A
Material |  | FONTE | UNID | COEFICIENTE | PREÇO UNITÁRIO | TOTAL | #N/A
12214 | LAMPADA VAPOR MERCURIO 125 W (BASE E27) | SINAPI | UN | 1 | 25.17 | 25.17 | #N/A
39374 | REATOR INTERNO/INTEGRADO PARA LAMPADA VAPOR METALICO 400 W, ALTO FATOR DE POTENCIA | SINAPI | UN | 1 | 139 | 139 | #N/A
13390 | REFLETOR REDONDO EM ALUMINIO ANODIZADO PARA LAMPADA VAPOR DE MERCURIO/SODIO, CORPO EM ALUMINIO COM PINTURA EPOXI, PARA LAMPADA E-27 DE 300 W, COM SUPORTE REDONDO E ALCA REGULAVEL PARA FIXACAO. | SINAPI | UN | 1 | 147.33 | 147.33 | #N/A
|  |  |  | TOTAL Material: |  | 311.5 | #N/A
Mão de Obra com Encargos Complementares |  | FONTE | UNID | COEFICIENTE | PREÇO UNITÁRIO | TOTAL | #N/A
88247 | AUXILIAR DE ELETRICISTA COM ENCARGOS COMPLEMENTARES | SINAPI | H | 0.1735 | 23.91 | 4.15 | 23.91
88264 | ELETRICISTA COM ENCARGOS COMPLEMENTARES | SINAPI | H | 0.4165 | 33.74 | 14.05 | 33.74
|  |  |  | TOTAL Mão de Obra com Encargos Complementares: |  | 18.2 | #N/A
|  |  |  | VALOR: |  | 329.7 | #N/A
#N/A
PRÓPRIA 429 REFLETOR EM ALUMÍNIO, DE SUPORTE E ALÇA, COM 1 LÂMPADA VAPOR DE MERCÚRIO DE 250 W, COM REATOR ALTO FATOR DE POTÊNCIA - FORNECIMENTO E INSTALAÇÃO. (UN) | [6 empty] | #N/A
Material |  | FONTE | UNID | COEFICIENTE | PREÇO UNITÁRIO | TOTAL | #N/A
3749 | LAMPADA VAPOR MERCURIO 250 W (BASE E40) | SINAPI | UN | 1 | 44.87 | 44.87 | #N/A
39374 | REATOR INTERNO/INTEGRADO PARA LAMPADA VAPOR METALICO 400 W, ALTO FATOR DE POTENCIA | SINAPI | UN | 1 | 139 | 139 | #N/A
13390 | REFLETOR REDONDO EM ALUMINIO ANODIZADO PARA LAMPADA VAPOR DE MERCURIO/SODIO, CORPO EM ALUMINIO COM PINTURA EPOXI, PARA LAMPADA E-27 DE 300 W, COM SUPORTE REDONDO E ALCA REGULAVEL PARA FIXACAO. | SINAPI | UN | 1 | 147.33 | 147.33 | #N/A
|  |  |  | TOTAL Material: |  | 331.2 | #N/A
Mão de Obra com Encargos Complementares |  | FONTE | UNID | COEFICIENTE | PREÇO UNITÁRIO | TOTAL | #N/A
88247 | AUXILIAR DE ELETRICISTA COM ENCARGOS COMPLEMENTARES | SINAPI | H | 0.1735 | 23.91 | 4.15 | 23.91
88264 | ELETRICISTA COM ENCARGOS COMPLEMENTARES | SINAPI | H | 0.4165 | 33.74 | 14.05 | 33.74
|  |  |  | TOTAL Mão de Obra com Encargos Complementares: |  | 18.2 | #N/A
|  |  |  | VALOR: |  | 349.4 | #N/A
#N/A
FNDE 383 QUADRO DE DISTRIBUIÇÃO DE ENERGIA EM CHAPA DE AÇO GALVANIZADO, DE EMBUTIR, COM BARRAMENTO TRIFÁSICO, PARA 46 DISJUNTORES DIN 100A - FORNECIMENTO E INSTALAÇÃO. (UN) | [6 empty] | #N/A
Material |  | FONTE | UNID | COEFICIENTE | PREÇO UNITÁRIO | TOTAL | #N/A
39763 | QUADRO DE DISTRIBUICAO COM BARRAMENTO TRIFASICO, DE EMBUTIR, EM CHAPA DE ACO GALVANIZADO, PARA 48 DISJUNTORES DIN, 100 A | SINAPI | UN | 1 | 952.2 | 952.2 | 952.2
|  |  |  | TOTAL Material: |  | 952.2 | #N/A
Mão de Obra com Encargos Complementares |  | FONTE | UNID | COEFICIENTE | PREÇO UNITÁRIO | TOTAL | #N/A
88247 | AUXILIAR DE ELETRICISTA COM ENCARGOS COMPLEMENTARES | SINAPI | H | 0.6384 | 23.91 | 15.26 | 23.91
88264 | ELETRICISTA COM ENCARGOS COMPLEMENTARES | SINAPI | H | 0.6384 | 33.74 | 21.54 | 33.74
|  |  |  | TOTAL Mão de Obra com Encargos Complementares: |  | 36.8 | #N/A
Serviço |  | FONTE | UNID | COEFICIENTE | PREÇO UNITÁRIO | TOTAL | #N/A
87367 | ARGAMASSA TRAÇO 1:1:6 (EM VOLUME DE CIMENTO, CAL E AREIA MÉDIA ÚMIDA) PARA EMBOÇO/MASSA ÚNICA/ASSENTAMENTO DE ALVENARIA DE VEDAÇÃO, PREPARO MANUAL. AF_08/2019 | SINAPI | M3 | 0.0189 | 646.11 | 12.21 | 646.11
|  |  |  | TOTAL Serviço: |  | 12.21 | #N/A
|  |  |  | VALOR: |  | 1001.21 | #N/A
#N/A
FNDE 384 SWITCH TIPO 48 PORTAS (UN) | [6 empty] | #N/A
Material |  | FONTE | UNID | COEFICIENTE | PREÇO UNITÁRIO | TOTAL | #N/A
P.17.000.031490 | Switch Gigabit 24 portas 10/100/1000 Base TX Layer 2 mínimo com porta de saída em fibra | SP Obras | UN | 2 | 2277.73 | 4555.46 | #N/A
|  |  |  | TOTAL Material: |  | 4555.46 | #N/A
Mão de Obra com Encargos Complementares |  | FONTE | UNID | COEFICIENTE | PREÇO UNITÁRIO | TOTAL | #N/A
88247 | AUXILIAR DE ELETRICISTA COM ENCARGOS COMPLEMENTARES | SINAPI | H | 8 | 23.91 | 191.28 | 23.91
88264 | ELETRICISTA COM ENCARGOS COMPLEMENTARES | SINAPI | H | 8 | 33.74 | 269.92 | 33.74
88266 | ELETROTÉCNICO COM ENCARGOS COMPLEMENTARES | SINAPI | H | 8 | 37.3 | 298.4 | 37.3
|  |  |  | TOTAL Mão de Obra com Encargos Complementares: |  | 759.6 | #N/A
|  |  |  | VALOR: |  | 5315.06 | #N/A
#N/A
FNDE 385 PATCH CORD, CATEGORIA 6 UTP, 4 PARES. (UN) | [6 empty] | #N/A
Material |  | FONTE | UNID | COEFICIENTE | PREÇO UNITÁRIO | TOTAL | #N/A
39607 | PATCH CORD (CABO DE REDE), CATEGORIA 6 (CAT 6) UTP, 23 AWG, 4 PARES, EXTENSAO DE 2,50 M | SINAPI | UN | 1 | 27.03 | 27.03 | 27.03
|  |  |  | TOTAL Material: |  | 27.03 | #N/A
Mão de Obra com Encargos Complementares |  | FONTE | UNID | COEFICIENTE | PREÇO UNITÁRIO | TOTAL | #N/A
88247 | AUXILIAR DE ELETRICISTA COM ENCARGOS COMPLEMENTARES | SINAPI | H | 0.5 | 23.91 | 11.96 | 23.91
88266 | ELETROTÉCNICO COM ENCARGOS COMPLEMENTARES | SINAPI | H | 0.3 | 37.3 | 11.19 | 37.3
|  |  |  | TOTAL Mão de Obra com Encargos Complementares: |  | 23.15 | #N/A
|  |  |  | VALOR: |  | 50.18 | #N/A
#N/A
FNDE 388 RÉGUA DE TOMADAS ELÉTRICAS, COM 10 TOMADAS, PADRÃO RACK 19" (UN) | [6 empty] | #N/A
Material |  | FONTE | UNID | COEFICIENTE | PREÇO UNITÁRIO | TOTAL | #N/A
P.13.000.030527 | Régua com 12 tomadas 2P+T 250 V, com cabo tipo filtro de linha | SP Obras | UN | 1 | 98.58 | 98.58 | #N/A
|  |  |  | TOTAL Material: |  | 98.58 | #N/A
Mão de Obra com Encargos Complementares |  | FONTE | UNID | COEFICIENTE | PREÇO UNITÁRIO | TOTAL | #N/A
88247 | AUXILIAR DE ELETRICISTA COM ENCARGOS COMPLEMENTARES | SINAPI | H | 0.5 | 23.91 | 11.96 | 23.91
88264 | ELETRICISTA COM ENCARGOS COMPLEMENTARES | SINAPI | H | 1 | 33.74 | 33.74 | 33.74
|  |  |  | TOTAL Mão de Obra com Encargos Complementares: |  | 45.7 | #N/A
|  |  |  | VALOR: |  | 144.28 | #N/A
#N/A
FNDE 123 GUIA DE CABOS FECHADO 1U (un) | [6 empty] | #N/A
Material |  | FONTE | UNID | COEFICIENTE | PREÇO UNITÁRIO | TOTAL | #N/A
P.17.000.030518 | Guia organizadora de cabos para rack, 19´ 1 U | SP Obras | UN | 1 | 19.97 | 19.97 | #N/A
|  |  |  | TOTAL Material: |  | 19.97 | #N/A
Mão de Obra com Encargos Complementares |  | FONTE | UNID | COEFICIENTE | PREÇO UNITÁRIO | TOTAL | #N/A
88264 | ELETRICISTA COM ENCARGOS COMPLEMENTARES | SINAPI | H | 0.2 | 33.74 | 6.75 | 33.74
|  |  |  | TOTAL Mão de Obra com Encargos Complementares: |  | 6.75 | #N/A
|  |  |  | VALOR: |  | 26.72 | #N/A
#N/A
FNDE 122 BANDEJA MÓVEL, PADRÃO 19" (UN) | [6 empty] | #N/A
Material |  | FONTE | UNID | COEFICIENTE | PREÇO UNITÁRIO | TOTAL | #N/A
P.17.000.030581 | Bandeja deslizante para Rack de 19" padrão, com profundidade de 770 mm | SP Obras | UN | 1 | 140.79 | 140.79 | #N/A
|  |  |  | TOTAL Material: |  | 140.79 | #N/A
Mão de Obra com Encargos Complementares |  | FONTE | UNID | COEFICIENTE | PREÇO UNITÁRIO | TOTAL | #N/A
88243 | AJUDANTE ESPECIALIZADO COM ENCARGOS COMPLEMENTARES | SINAPI | H | 0.75 | 21.95 | 16.46 | 21.95
88264 | ELETRICISTA COM ENCARGOS COMPLEMENTARES | SINAPI | H | 0.75 | 33.74 | 25.31 | 33.74
|  |  |  | TOTAL Mão de Obra com Encargos Complementares: |  | 41.77 | #N/A
|  |  |  | VALOR: |  | 182.56 | #N/A
#N/A
FNDE 125 GUIA VERTICAL 200 MM PARA CABOS (UN) | [6 empty] | #N/A
Material |  | FONTE | UNID | COEFICIENTE | PREÇO UNITÁRIO | TOTAL | #N/A
4374 | BUCHA DE NYLON SEM ABA S10 | SINAPI | UN | 2 | 0.37 | 0.74 | 0.37
P.17.000.030518 | Guia organizadora de cabos para rack, 19´ 1 U | SP Obras | UN | 1 | 19.97 | 19.97 | #N/A
|  |  |  | TOTAL Material: |  | 20.71 | #N/A
Mão de Obra com Encargos Complementares |  | FONTE | UNID | COEFICIENTE | PREÇO UNITÁRIO | TOTAL | #N/A
88243 | AJUDANTE ESPECIALIZADO COM ENCARGOS COMPLEMENTARES | SINAPI | H | 0.2 | 21.95 | 4.39 | 21.95
88264 | ELETRICISTA COM ENCARGOS COMPLEMENTARES | SINAPI | H | 0.2 | 33.74 | 6.75 | 33.74
|  |  |  | TOTAL Mão de Obra com Encargos Complementares: |  | 11.14 | #N/A
|  |  |  | VALOR: |  | 31.85 | #N/A
#N/A
FNDE 353 ARRUELA EM ALUMINIO (UND) | [6 empty] | #N/A
Material |  | FONTE | UNID | COEFICIENTE | PREÇO UNITÁRIO | TOTAL | #N/A
379 | ARRUELA QUADRADA EM ACO GALVANIZADO, DIMENSAO = 38 MM, ESPESSURA = 3MM, DIAMETRO DO FURO= 18 MM | SINAPI | UN | 1 | 1.43 | 1.43 | 1.43
|  |  |  | TOTAL Material: |  | 1.43 | #N/A
Mão de Obra com Encargos Complementares |  | FONTE | UNID | COEFICIENTE | PREÇO UNITÁRIO | TOTAL | #N/A
88247 | AUXILIAR DE ELETRICISTA COM ENCARGOS COMPLEMENTARES | SINAPI | H | 0.01 | 23.91 | 0.24 | 23.91
88264 | ELETRICISTA COM ENCARGOS COMPLEMENTARES | SINAPI | H | 0.01 | 33.74 | 0.34 | 33.74
|  |  |  | TOTAL Mão de Obra com Encargos Complementares: |  | 0.58 | #N/A
|  |  |  | VALOR: |  | 2.01 | #N/A
#N/A
FNDE 354 BUCHA DE NYLON (UND) | [6 empty] | #N/A
Material |  | FONTE | UNID | COEFICIENTE | PREÇO UNITÁRIO | TOTAL | #N/A
4374 | BUCHA DE NYLON SEM ABA S10 | SINAPI | UN | 1 | 0.37 | 0.37 | 0.37
|  |  |  | TOTAL Material: |  | 0.37 | #N/A
Mão de Obra com Encargos Complementares |  | FONTE | UNID | COEFICIENTE | PREÇO UNITÁRIO | TOTAL | #N/A
88247 | AUXILIAR DE ELETRICISTA COM ENCARGOS COMPLEMENTARES | SINAPI | H | 0.01 | 23.91 | 0.24 | 23.91
88264 | ELETRICISTA COM ENCARGOS COMPLEMENTARES | SINAPI | H | 0.01 | 33.74 | 0.34 | 33.74
|  |  |  | TOTAL Mão de Obra com Encargos Complementares: |  | 0.58 | #N/A
|  |  |  | VALOR: |  | 0.95 | #N/A
#N/A
FNDE 389 PARAFUSO EM ACO GALVANIZADO, TIPO MAQUINA, SEXTAVADO, SEM PORCA (UND) | [6 empty] | #N/A
Material |  | FONTE | UNID | COEFICIENTE | PREÇO UNITÁRIO | TOTAL | #N/A
4329 | PARAFUSO EM ACO GALVANIZADO, TIPO MAQUINA, SEXTAVADO, SEM PORCA, DIAMETRO 1/2", COMPRIMENTO 2" | SINAPI | UN | 1 | 2.35 | 2.35 | 2.35
|  |  |  | TOTAL Material: |  | 2.35 | #N/A
Mão de Obra com Encargos Complementares |  | FONTE | UNID | COEFICIENTE | PREÇO UNITÁRIO | TOTAL | #N/A
88247 | AUXILIAR DE ELETRICISTA COM ENCARGOS COMPLEMENTARES | SINAPI | H | 0.01 | 23.91 | 0.24 | 23.91
88264 | ELETRICISTA COM ENCARGOS COMPLEMENTARES | SINAPI | H | 0.01 | 33.74 | 0.34 | 33.74
|  |  |  | TOTAL Mão de Obra com Encargos Complementares: |  | 0.58 | #N/A
|  |  |  | VALOR: |  | 2.93 | #N/A
#N/A
FNDE 356 PORCA ZINCADA, SEXTAVADA, DIAMETRO 1/4" (UND) | [6 empty] | #N/A
Material |  | FONTE | UNID | COEFICIENTE | PREÇO UNITÁRIO | TOTAL | #N/A
39997 | PORCA ZINCADA, SEXTAVADA, DIAMETRO 1/4" | SINAPI | UN | 1 | 0.33 | 0.33 | 0.33
|  |  |  | TOTAL Material: |  | 0.33 | #N/A
Mão de Obra com Encargos Complementares |  | FONTE | UNID | COEFICIENTE | PREÇO UNITÁRIO | TOTAL | #N/A
88247 | AUXILIAR DE ELETRICISTA COM ENCARGOS COMPLEMENTARES | SINAPI | H | 0.01 | 23.91 | 0.24 | 23.91
88264 | ELETRICISTA COM ENCARGOS COMPLEMENTARES | SINAPI | H | 0.01 | 33.74 | 0.34 | 33.74
|  |  |  | TOTAL Mão de Obra com Encargos Complementares: |  | 0.58 | #N/A
|  |  |  | VALOR: |  | 0.91 | #N/A
#N/A
FNDE 31 CAIXA DE CONCRETO ARMADO PRE-MOLDADO, COM FUNDO E TAMPA, DIMENSOES DE 0,30 X 0,30 X 0,30 M (UN) | [6 empty] | #N/A
Material |  | FONTE | UNID | COEFICIENTE | PREÇO UNITÁRIO | TOTAL | #N/A
41627 | CAIXA DE CONCRETO ARMADO PRE-MOLDADO, COM FUNDO E TAMPA, DIMENSOES DE 0,30 X 0,30 X 0,30 M | SINAPI | UN | 1 | 182.59 | 182.59 | 182.59
|  |  |  | TOTAL Material: |  | 182.59 | #N/A
Mão de Obra com Encargos Complementares |  | FONTE | UNID | COEFICIENTE | PREÇO UNITÁRIO | TOTAL | #N/A
88309 | PEDREIRO COM ENCARGOS COMPLEMENTARES | SINAPI | H | 4.757 | 28.13 | 133.81 | 28.13
88316 | SERVENTE COM ENCARGOS COMPLEMENTARES | SINAPI | H | 4.757 | 21.72 | 103.32 | 21.72
|  |  |  | TOTAL Mão de Obra com Encargos Complementares: |  | 237.13 | #N/A
|  |  |  | VALOR: |  | 419.72 | #N/A
#N/A
FNDE 383 QUADRO DE DISTRIBUIÇÃO DE ENERGIA EM CHAPA DE AÇO GALVANIZADO, DE EMBUTIR, COM BARRAMENTO TRIFÁSICO, PARA 46 DISJUNTORES DIN 100A - FORNECIMENTO E INSTALAÇÃO. (UN) | [6 empty] | #N/A
Material |  | FONTE | UNID | COEFICIENTE | PREÇO UNITÁRIO | TOTAL | #N/A
39763 | QUADRO DE DISTRIBUICAO COM BARRAMENTO TRIFASICO, DE EMBUTIR, EM CHAPA DE ACO GALVANIZADO, PARA 48 DISJUNTORES DIN, 100 A | SINAPI | UN | 1 | 952.2 | 952.2 | 952.2
|  |  |  | TOTAL Material: |  | 952.2 | #N/A
Mão de Obra com Encargos Complementares |  | FONTE | UNID | COEFICIENTE | PREÇO UNITÁRIO | TOTAL | #N/A
88247 | AUXILIAR DE ELETRICISTA COM ENCARGOS COMPLEMENTARES | SINAPI | H | 0.6384 | 23.91 | 15.26 | 23.91
88264 | ELETRICISTA COM ENCARGOS COMPLEMENTARES | SINAPI | H | 0.6384 | 33.74 | 21.54 | 33.74
|  |  |  | TOTAL Mão de Obra com Encargos Complementares: |  | 36.8 | #N/A
Serviço |  | FONTE | UNID | COEFICIENTE | PREÇO UNITÁRIO | TOTAL | #N/A
87367 | ARGAMASSA TRAÇO 1:1:6 (EM VOLUME DE CIMENTO, CAL E AREIA MÉDIA ÚMIDA) PARA EMBOÇO/MASSA ÚNICA/ASSENTAMENTO DE ALVENARIA DE VEDAÇÃO, PREPARO MANUAL. AF_08/2019 | SINAPI | M3 | 0.0189 | 646.11 | 12.21 | 646.11
|  |  |  | TOTAL Serviço: |  | 12.21 | #N/A
|  |  |  | VALOR: |  | 1001.21 | #N/A
#N/A
FNDE 375 TOMADA PARA ANTENA DE TV, CABO COAXIAL DE 9 MM FORNECIMENTO E INSTALAÇÃO (UN) | [6 empty] | #N/A
Material |  | FONTE | UNID | COEFICIENTE | PREÇO UNITÁRIO | TOTAL | #N/A
38084 | TOMADA PARA ANTENA DE TV, CABO COAXIAL DE 9 MM, CONJUNTO MONTADO PARA EMBUTIR 4" X 2" (PLACA + SUPORTE + MODULO) | SINAPI | UN | 1 | 19.3 | 19.3 | 19.3
|  |  |  | TOTAL Material: |  | 19.3 | #N/A
Mão de Obra com Encargos Complementares |  | FONTE | UNID | COEFICIENTE | PREÇO UNITÁRIO | TOTAL | #N/A
88247 | AUXILIAR DE ELETRICISTA COM ENCARGOS COMPLEMENTARES | SINAPI | H | 0.2062 | 23.91 | 4.93 | 23.91
88264 | ELETRICISTA COM ENCARGOS COMPLEMENTARES | SINAPI | H | 0.2062 | 33.74 | 6.96 | 33.74
|  |  |  | TOTAL Mão de Obra com Encargos Complementares: |  | 11.89 | #N/A
|  |  |  | VALOR: |  | 31.19 | #N/A
#N/A
FNDE 312 ELETROCALHA LISA OU PERFURADA EM AÇO GALVANIZADO, LARGURA 100MM E ALTURA 50MM, INCLUSIVE EMENDA E FIXAÇÃO - FORNECIMENTO E INSTALAÇÃO. (M) | [6 empty] | #N/A
Material |  | FONTE | UNID | COEFICIENTE | PREÇO UNITÁRIO | TOTAL | #N/A
P.04.000.062039 | Eletrocalha lisa galvanizada a fogo, 100x50mm | SP Obras | M | 1 | 50.66 | 50.66 | #N/A
P.04.000.062171 | Tampa encaixe para eletrocalha galvanizada a fogo, L= 100mm | SP Obras | M | 1 | 35.65 | 35.65 | #N/A
|  |  |  | TOTAL Material: |  | 86.31 | #N/A
Mão de Obra com Encargos Complementares |  | FONTE | UNID | COEFICIENTE | PREÇO UNITÁRIO | TOTAL | #N/A
88247 | AUXILIAR DE ELETRICISTA COM ENCARGOS COMPLEMENTARES | SINAPI | H | 0.12 | 23.91 | 2.87 | 23.91
88264 | ELETRICISTA COM ENCARGOS COMPLEMENTARES | SINAPI | H | 0.12 | 33.74 | 4.05 | 33.74
|  |  |  | TOTAL Mão de Obra com Encargos Complementares: |  | 6.92 | #N/A
Serviço |  | FONTE | UNID | COEFICIENTE | PREÇO UNITÁRIO | TOTAL | #N/A
96562 | SUPORTE PARA ELETROCALHA LISA OU PERFURADA EM AÇO GALVANIZADO, LARGURA 400 MM, EM PERFILADO COM COMPRIMENTO DE 45 CM FIXADO EM LAJE, POR METRO DE ELETROCALHA FIXADA. AF_09/2023 | SINAPI | M | 1 | 52.75 | 52.75 | 52.75
|  |  |  | TOTAL Serviço: |  | 52.75 | #N/A
|  |  |  | VALOR: |  | 145.98 | #N/A
#N/A
FNDE 374 CRUZETA DE FERRO GALVANIZADO, COM ROSCA BSP, DE 3" (UND) | [6 empty] | #N/A
Material |  | FONTE | UNID | COEFICIENTE | PREÇO UNITÁRIO | TOTAL | #N/A
1652 | CRUZETA DE FERRO GALVANIZADO, COM ROSCA BSP, DE 3" | SINAPI | UN | 1 | 307.01 | 307.01 | 307.01
|  |  |  | TOTAL Material: |  | 307.01 | #N/A
Mão de Obra com Encargos Complementares |  | FONTE | UNID | COEFICIENTE | PREÇO UNITÁRIO | TOTAL | #N/A
88247 | AUXILIAR DE ELETRICISTA COM ENCARGOS COMPLEMENTARES | SINAPI | H | 0.4 | 23.91 | 9.56 | 23.91
88264 | ELETRICISTA COM ENCARGOS COMPLEMENTARES | SINAPI | H | 0.4 | 33.74 | 13.5 | 33.74
|  |  |  | TOTAL Mão de Obra com Encargos Complementares: |  | 23.06 | #N/A
|  |  |  | VALOR: |  | 330.07 | #N/A
#N/A
FNDE 369 CRUZETA DE FERRO GALVANIZADO, COM ROSCA BSP, DE 2" (UND) | [6 empty] | #N/A
Material |  | FONTE | UNID | COEFICIENTE | PREÇO UNITÁRIO | TOTAL | #N/A
1650 | CRUZETA DE FERRO GALVANIZADO, COM ROSCA BSP, DE 2" | SINAPI | UN | 1 | 118.23 | 118.23 | 118.23
|  |  |  | TOTAL Material: |  | 118.23 | #N/A
Mão de Obra com Encargos Complementares |  | FONTE | UNID | COEFICIENTE | PREÇO UNITÁRIO | TOTAL | #N/A
88247 | AUXILIAR DE ELETRICISTA COM ENCARGOS COMPLEMENTARES | SINAPI | H | 0.3 | 23.91 | 7.17 | 23.91
88264 | ELETRICISTA COM ENCARGOS COMPLEMENTARES | SINAPI | H | 0.3 | 33.74 | 10.12 | 33.74
|  |  |  | TOTAL Mão de Obra com Encargos Complementares: |  | 17.29 | #N/A
|  |  |  | VALOR: |  | 135.52 | #N/A
#N/A
FNDE 346 CABECOTE PARA ENTRADA DE LINHA DE ALIMENTACAO PARA ELETRODUTO (UND) | [6 empty] | #N/A
Material |  | FONTE | UNID | COEFICIENTE | PREÇO UNITÁRIO | TOTAL | #N/A
1049 | CABECOTE PARA ENTRADA DE LINHA DE ALIMENTACAO PARA ELETRODUTO, EM LIGA DE ALUMINIO COM ACABAMENTO ANTI CORROSIVO, COM FIXACAO POR ENCAIXE LISO DE 360 GRAUS, DE 1 1/2" | SINAPI | UN | 1 | 9.61 | 9.61 | 9.61
|  |  |  | TOTAL Material: |  | 9.61 | #N/A
Mão de Obra com Encargos Complementares |  | FONTE | UNID | COEFICIENTE | PREÇO UNITÁRIO | TOTAL | #N/A
88247 | AUXILIAR DE ELETRICISTA COM ENCARGOS COMPLEMENTARES | SINAPI | H | 0.1 | 23.91 | 2.39 | 23.91
88264 | ELETRICISTA COM ENCARGOS COMPLEMENTARES | SINAPI | H | 0.1 | 33.74 | 3.37 | 33.74
|  |  |  | TOTAL Mão de Obra com Encargos Complementares: |  | 5.76 | #N/A
|  |  |  | VALOR: |  | 15.37 | #N/A
#N/A
FNDE 70 TERMINAL A COMPRESSÃO (UN) | [6 empty] | #N/A
Material |  | FONTE | UNID | COEFICIENTE | PREÇO UNITÁRIO | TOTAL | #N/A
1578 | TERMINAL A COMPRESSAO EM COBRE ESTANHADO PARA CABO 50 MM2, 1 FURO E 1 COMPRESSAO, PARA PARAFUSO DE FIXACAO M8 | SINAPI | UN | 1 | 5.83 | 5.83 | 5.83
|  |  |  | TOTAL Material: |  | 5.83 | #N/A
Mão de Obra com Encargos Complementares |  | FONTE | UNID | COEFICIENTE | PREÇO UNITÁRIO | TOTAL | #N/A
88243 | AJUDANTE ESPECIALIZADO COM ENCARGOS COMPLEMENTARES | SINAPI | H | 0.2 | 21.95 | 4.39 | 21.95
88264 | ELETRICISTA COM ENCARGOS COMPLEMENTARES | SINAPI | H | 0.2 | 33.74 | 6.75 | 33.74
|  |  |  | TOTAL Mão de Obra com Encargos Complementares: |  | 11.14 | #N/A
|  |  |  | VALOR: |  | 16.97 | #N/A
#N/A
FNDE 116 TÊ HORIZONTAL 90º, PARA ELETROCALHA, LISA OU PERFURADA EM AÇO GALVANIZADO, LARGURA DE 100MM E ALTURA DE 50MM - FORNECIMENTO E INSTALAÇÃO. (UN) | [6 empty] | #N/A
Material |  | FONTE | UNID | COEFICIENTE | PREÇO UNITÁRIO | TOTAL | #N/A
13348 | ARRUELA EM ACO GALVANIZADO, DIAMETRO EXTERNO = 35MM, ESPESSURA = 3MM, DIAMETRO DO FURO= 18MM | SINAPI | UN | 50.4 | 1.63 | 82.15 | 1.63
39997 | PORCA ZINCADA, SEXTAVADA, DIAMETRO 1/4" | SINAPI | UN | 25.2 | 0.33 | 8.32 | 0.33
P.04.000.062189 | Suporte para eletrocalha galvanizado a fogo, 150x50mm | SP Obras | UN | 1 | 13.59 | 13.59 | #N/A
|  |  |  | TOTAL Material: |  | 104.06 | #N/A
Mão de Obra com Encargos Complementares |  | FONTE | UNID | COEFICIENTE | PREÇO UNITÁRIO | TOTAL | #N/A
88247 | AUXILIAR DE ELETRICISTA COM ENCARGOS COMPLEMENTARES | SINAPI | H | 0.5113 | 23.91 | 12.23 | 23.91
88264 | ELETRICISTA COM ENCARGOS COMPLEMENTARES | SINAPI | H | 0.5113 | 33.74 | 17.25 | 33.74
|  |  |  | TOTAL Mão de Obra com Encargos Complementares: |  | 29.48 | #N/A
|  |  |  | VALOR: |  | 133.54 | #N/A
#N/A
FNDE 42 INSTALAÇÃO DE EXAUSTOR ELÉTRICO TIPO DOMICILIAR (UN) | [6 empty] | #N/A
Equipamento |  | FONTE | UNID | COEFICIENTE | PREÇO UNITÁRIO | TOTAL | #N/A
Q.01.000.047538 | Exaustor elétrico doméstico para banheiro, estrutura em plástico, potência 13 a 20W, vazão nominal livre 150 a 190m³/h, ref. B12 Plus da Cata, Silent 200cz da Soler & Palau, Ventokit 150 da Westaflex, Inline-190 da Sicflux ou equivalente | SP Obras | UN | 1 | 357.62 | 357.62 | #N/A
|  |  |  | TOTAL Equipamento: |  | 357.62 | #N/A
Mão de Obra |  | FONTE | UNID | COEFICIENTE | PREÇO UNITÁRIO | TOTAL | #N/A
247 | AJUDANTE DE ELETRICISTA (HORISTA) | SINAPI | H | 0.8 | 14.77 | 11.82 | 14.77
2436 | ELETRICISTA (HORISTA) | SINAPI | H | 0.8 | 24.2 | 19.36 | 24.2
|  |  |  | TOTAL Mão de Obra: |  | 31.18 | #N/A
|  |  |  | VALOR: |  | 388.8 | #N/A
#N/A
FNDE 44 DUTO DE ALONGAMENTO PARA EXAUSTOR (M) | [6 empty] | #N/A
Material |  | FONTE | UNID | COEFICIENTE | PREÇO UNITÁRIO | TOTAL | #N/A
P.04.000.042174 | Eletroduto com costura galvanizado eletroliticamente, DN = 4´ - NBR13057 | SP Obras | M | 1 | 94.34 | 94.34 | #N/A
|  |  |  | TOTAL Material: |  | 94.34 | #N/A
Mão de Obra |  | FONTE | UNID | COEFICIENTE | PREÇO UNITÁRIO | TOTAL | #N/A
2437 | MONTADOR DE MAQUINAS (HORISTA) | SINAPI | H | 0.5 | 29.52 | 14.76 | 29.52
6111 | SERVENTE DE OBRAS (HORISTA) | SINAPI | H | 0.5 | 13.01 | 6.51 | 13.01
|  |  |  | TOTAL Mão de Obra: |  | 21.27 | #N/A
|  |  |  | VALOR: |  | 115.61 | #N/A
#N/A
FNDE 45 COIFA EM AÇO INOX 100CM X 150CM (un) | [6 empty] | #N/A
Material |  | FONTE | UNID | COEFICIENTE | PREÇO UNITÁRIO | TOTAL | #N/A
N.06.000.050298 | Coifa em aço inoxidável com filtro e exaustor axial - área de 3,01 até 7,50 m² | SP Obras | M2 | 1 | 8984.16 | 8984.16 | #N/A
|  |  |  | TOTAL Material: |  | 8984.16 | #N/A
Mão de Obra |  | FONTE | UNID | COEFICIENTE | PREÇO UNITÁRIO | TOTAL | #N/A
2437 | MONTADOR DE MAQUINAS (HORISTA) | SINAPI | H | 1 | 29.52 | 29.52 | 29.52
6111 | SERVENTE DE OBRAS (HORISTA) | SINAPI | H | 1.5 | 13.01 | 19.52 | 13.01
|  |  |  | TOTAL Mão de Obra: |  | 49.04 | #N/A
|  |  |  | VALOR: |  | 9033.2 | #N/A
#N/A
FNDE 71 SOLDA EXOTÉRMICA PARA SPDA - FORNECIMENTO E INSTALAÇÃO. (UN) | [6 empty] | #N/A
Material |  | FONTE | UNID | COEFICIENTE | PREÇO UNITÁRIO | TOTAL | #N/A
P.19.000.048073 | Kit solda com cartucho para solda exotérmica nº 150 a 250 | SP Obras | UN | 1 | 34.29 | 34.29 | #N/A
|  |  |  | TOTAL Material: |  | 34.29 | #N/A
Mão de Obra com Encargos Complementares |  | FONTE | UNID | COEFICIENTE | PREÇO UNITÁRIO | TOTAL | #N/A
88247 | AUXILIAR DE ELETRICISTA COM ENCARGOS COMPLEMENTARES | SINAPI | H | 0.6211 | 23.91 | 14.85 | 23.91
88264 | ELETRICISTA COM ENCARGOS COMPLEMENTARES | SINAPI | H | 0.6211 | 33.74 | 20.96 | 33.74
|  |  |  | TOTAL Mão de Obra com Encargos Complementares: |  | 35.81 | #N/A
|  |  |  | VALOR: |  | 70.1 | #N/A
#N/A
PRÓPRIA 430 VERGALHÃO (M) | [6 empty] | #N/A
Material |  | FONTE | UNID | COEFICIENTE | PREÇO UNITÁRIO | TOTAL | #N/A
33 | ACO CA-50, 8,0 MM, VERGALHAO | SINAPI | KG | 0.64 | 10.48 | 6.71 | 10.48
|  |  |  | TOTAL Material: |  | 6.71 | #N/A
Mão de Obra com Encargos Complementares |  | FONTE | UNID | COEFICIENTE | PREÇO UNITÁRIO | TOTAL | #N/A
88243 | AJUDANTE ESPECIALIZADO COM ENCARGOS COMPLEMENTARES | SINAPI | H | 0.17 | 21.95 | 3.73 | 21.95
88264 | ELETRICISTA COM ENCARGOS COMPLEMENTARES | SINAPI | H | 0.17 | 33.74 | 5.74 | 33.74
|  |  |  | TOTAL Mão de Obra com Encargos Complementares: |  | 9.47 | #N/A
|  |  |  | VALOR: |  | 16.18 | #N/A
#N/A
PRÓPRIA 431 BARRA CHATA EM ALUMINIO (UN) | [6 empty] | #N/A
Material |  | FONTE | UNID | COEFICIENTE | PREÇO UNITÁRIO | TOTAL | #N/A
555 | BARRA DE ACO CHATO, RETANGULAR, 25,4 MM X 6,35 MM (L X E), 1,2265 KG/M | SINAPI | M | 1 | 11.76 | 11.76 | 11.76
|  |  |  | TOTAL Material: |  | 11.76 | #N/A
Mão de Obra com Encargos Complementares |  | FONTE | UNID | COEFICIENTE | PREÇO UNITÁRIO | TOTAL | #N/A
88264 | ELETRICISTA COM ENCARGOS COMPLEMENTARES | SINAPI | H | 0.298 | 33.74 | 10.05 | 33.74
88316 | SERVENTE COM ENCARGOS COMPLEMENTARES | SINAPI | H | 0.2988 | 21.72 | 6.49 | 21.72
|  |  |  | TOTAL Mão de Obra com Encargos Complementares: |  | 16.54 | #N/A
|  |  |  | VALOR: |  | 28.3 | #N/A
#N/A
FNDE 39 CONJUNTO DE MASTRO P/ TRÊS BANDEIRAS E PEDESTAL (UN) | [6 empty] | #N/A
Material |  | FONTE | UNID | COEFICIENTE | PREÇO UNITÁRIO | TOTAL | #N/A
32 | ACO CA-50, 6,3 MM, VERGALHAO | SINAPI | KG | 33.5 | 10.42 | 349.07 | 10.42
43132 | ARAME RECOZIDO 16 BWG, D = 1,65 MM (0,016 KG/M) OU 18 BWG, D = 1,25 MM (0,01 KG/M) | SINAPI | KG | 0.59 | 28.24 | 16.66 | 28.24
367 | AREIA GROSSA - POSTO JAZIDA/FORNECEDOR (RETIRADO NA JAZIDA, SEM TRANSPORTE) | SINAPI | M3 | 0.5 | 84.42 | 42.21 | 84.42
1106 | CAL HIDRATADA CH-I PARA ARGAMASSAS | SINAPI | KG | 7.28 | 1.14 | 8.3 | 1.14
1347 | CHAPA/PAINEL DE MADEIRA COMPENSADA PLASTIFICADA (MADEIRITE PLASTIFICADO) PARA FORMA DE CONCRETO, DE 2200 x 1100 MM, E = 12 MM | SINAPI | M2 | 3.3 | 72.43 | 239.02 | 72.43
1379 | CIMENTO PORTLAND COMPOSTO CP II-32 | SINAPI | KG | 112 | 0.66 | 73.92 | 0.66
2692 | DESMOLDANTE PROTETOR PARA FORMAS DE MADEIRA, DE BASE OLEOSA EMULSIONADA EM AGUA | SINAPI | L | 1.8 | 5.79 | 10.42 | 5.79
3731 | LADRILHO HIDRAULICO, *20 X 20* CM, E= 2 CM, PADRAO DADOS, COR NATURAL | SINAPI | M2 | 4.35 | 85 | 369.75 | 85
3768 | LIXA EM FOLHA PARA FERRO, NUMERO 150 | SINAPI | UN | 2.1 | 4.85 | 10.19 | 4.85
4718 | PEDRA BRITADA N. 2 (19 A 38 MM) POSTO PEDREIRA/FORNECEDOR, SEM FRETE | SINAPI | M3 | 0.16 | 140 | 22.4 | 140
B.05.000.020522 | Pedrisco | SP Obras | M3 | 0.38 | 151.05 | 57.4 | #N/A
40304 | PREGO DE ACO POLIDO COM CABECA DUPLA 17 X 27 (2 1/2 X 11) | SINAPI | KG | 0.45 | 25.11 | 11.3 | 25.11
4415 | SARRAFO NAO APARELHADO *2,5 X 5* CM, EM MACARANDUBA/MASSARANDUBA, ANGELIM, PEROBA-ROSA OU EQUIVALENTE DA REGIAO - BRUTA | SINAPI | M | 2.25 | 5.25 | 11.81 | 5.25
H.13.000.069565 | Solda eletrolítica tipo Smaw-AWS 6013 eletrodos esp. 2,5/3,25/4,0mm; ref. ESAB, LINCOLN, WELD ou equivalente | SP Obras | KG | 0.85 | 65.64 | 55.79 | #N/A
43648 | TINTA ESMALTE SINTETICO STANDARD FOSCO | SINAPI | L | 1.1 | 28.89 | 31.78 | 28.89
43648 | TINTA ESMALTE SINTETICO STANDARD FOSCO | SINAPI | L | 0.85 | 28.89 | 24.56 | 28.89
21014 | TUBO ACO GALVANIZADO COM COSTURA, CLASSE LEVE, DN 65 MM ( 2 1/2"), E = 3,35 MM, * 6,23* KG/M (NBR 5580) | SINAPI | M | 11 | 147.07 | 1617.77 | 147.07
21015 | TUBO ACO GALVANIZADO COM COSTURA, CLASSE LEVE, DN 80 MM ( 3"), E = 3,35 MM, *7,32* KG/M (NBR 5580) | SINAPI | M | 10.5 | 168.97 | 1774.19 | 168.97
|  |  |  | TOTAL Material: |  | 4726.54 | #N/A
Mão de Obra com Encargos Complementares |  | FONTE | UNID | COEFICIENTE | PREÇO UNITÁRIO | TOTAL | #N/A
88238 | AJUDANTE DE ARMADOR COM ENCARGOS COMPLEMENTARES | SINAPI | H | 2.34 | 23.48 | 54.94 | 23.48
88239 | AJUDANTE DE CARPINTEIRO COM ENCARGOS COMPLEMENTARES | SINAPI | H | 3.5 | 23.4 | 81.9 | 23.4
100301 | AJUDANTE DE PINTOR COM ENCARGOS COMPLEMENTARES | SINAPI | H | 3.5 | 25.18 | 88.13 | 25.18
88245 | ARMADOR COM ENCARGOS COMPLEMENTARES | SINAPI | H | 2.34 | 27.92 | 65.33 | 27.92
88256 | AZULEJISTA OU LADRILHISTA COM ENCARGOS COMPLEMENTARES | SINAPI | H | 5.5 | 27.99 | 153.95 | 27.99
88262 | CARPINTEIRO DE FORMAS COM ENCARGOS COMPLEMENTARES | SINAPI | H | 3.5 | 29.31 | 102.59 | 29.31
88309 | PEDREIRO COM ENCARGOS COMPLEMENTARES | SINAPI | H | 1.91 | 28.13 | 53.73 | 28.13
88316 | SERVENTE COM ENCARGOS COMPLEMENTARES | SINAPI | H | 12.5 | 21.72 | 271.5 | 21.72
|  |  |  | TOTAL Mão de Obra com Encargos Complementares: |  | 872.07 | #N/A
Serviço |  | FONTE | UNID | COEFICIENTE | PREÇO UNITÁRIO | TOTAL | #N/A
102867 | MÁQUINA SOLDA ARCO COM PISTOLA DE SOLDAGEM PARA STUD BOLT DE 5 MM A 22 MM - MATERIAIS NA OPERAÇÃO. AF_05/2023 | SINAPI | H | 0.85 | 0.58 | 0.49 | 0.58
|  |  |  | TOTAL Serviço: |  | 0.49 | #N/A
|  |  |  | VALOR: |  | 5599.1 | #N/A
#N/A
FNDE 40 BANCADA DE GRANITO CINZA ANDORINHA, INCLUSIVE PASSA PRATOS, ESPESSURA 2 CM - FORNECIMENTO E INSTALAÇÃO (M2) | [6 empty] | #N/A
Material |  | FONTE | UNID | COEFICIENTE | PREÇO UNITÁRIO | TOTAL | #N/A
11795 | GRANITO PARA BANCADA, POLIDO, TIPO ANDORINHA/ QUARTZ/ CASTELO/ CORUMBA OU OUTROS EQUIVALENTES DA REGIAO, E= *2,5* CM | SINAPI | M2 | 1 | 358.49 | 358.49 | 358.49
4823 | MASSA PLASTICA PARA MARMORE/GRANITO | SINAPI | KG | 0.3844 | 42.27 | 16.25 | 42.27
37329 | REJUNTE EPOXI, QUALQUER COR | SINAPI | KG | 0.0154 | 90.28 | 1.39 | 90.28
|  |  |  | TOTAL Material: |  | 376.13 | #N/A
Mão de Obra com Encargos Complementares |  | FONTE | UNID | COEFICIENTE | PREÇO UNITÁRIO | TOTAL | #N/A
88274 | MARMORISTA/GRANITEIRO COM ENCARGOS COMPLEMENTARES | SINAPI | H | 1.9209 | 28.12 | 54.02 | 28.12
88316 | SERVENTE COM ENCARGOS COMPLEMENTARES | SINAPI | H | 2 | 21.72 | 43.44 | 21.72
|  |  |  | TOTAL Mão de Obra com Encargos Complementares: |  | 97.46 | #N/A
|  |  |  | VALOR: |  | 473.59 | #N/A
#N/A
FNDE 46 BANCO DE GRANITO CINZA ANDORINHA, ESPESSURA 2 CM - FORNECIMENTO E INSTALAÇÃO (M2) | [6 empty] | #N/A
Material |  | FONTE | UNID | COEFICIENTE | PREÇO UNITÁRIO | TOTAL | #N/A
11795 | GRANITO PARA BANCADA, POLIDO, TIPO ANDORINHA/ QUARTZ/ CASTELO/ CORUMBA OU OUTROS EQUIVALENTES DA REGIAO, E= *2,5* CM | SINAPI | M2 | 1 | 358.49 | 358.49 | 358.49
4823 | MASSA PLASTICA PARA MARMORE/GRANITO | SINAPI | KG | 0.3844 | 42.27 | 16.25 | 42.27
37329 | REJUNTE EPOXI, QUALQUER COR | SINAPI | KG | 0.0154 | 90.28 | 1.39 | 90.28
|  |  |  | TOTAL Material: |  | 376.13 | #N/A
Mão de Obra com Encargos Complementares |  | FONTE | UNID | COEFICIENTE | PREÇO UNITÁRIO | TOTAL | #N/A
88274 | MARMORISTA/GRANITEIRO COM ENCARGOS COMPLEMENTARES | SINAPI | H | 1.9209 | 28.12 | 54.02 | 28.12
88316 | SERVENTE COM ENCARGOS COMPLEMENTARES | SINAPI | H | 2 | 21.72 | 43.44 | 21.72
|  |  |  | TOTAL Mão de Obra com Encargos Complementares: |  | 97.46 | #N/A
|  |  |  | VALOR: |  | 473.59 | #N/A
#N/A
FNDE 47 PRATELEIRA DE GRANITO CINZA ANDORINHA, ESPESSURA 2 CM - FORNECIMENTO E INSTALAÇÃO (M2) | [6 empty] | #N/A
Material |  | FONTE | UNID | COEFICIENTE | PREÇO UNITÁRIO | TOTAL | #N/A
11795 | GRANITO PARA BANCADA, POLIDO, TIPO ANDORINHA/ QUARTZ/ CASTELO/ CORUMBA OU OUTROS EQUIVALENTES DA REGIAO, E= *2,5* CM | SINAPI | M2 | 1 | 358.49 | 358.49 | 358.49
37329 | REJUNTE EPOXI, QUALQUER COR | SINAPI | KG | 0.0154 | 90.28 | 1.39 | 90.28
|  |  |  | TOTAL Material: |  | 359.88 | #N/A
Mão de Obra com Encargos Complementares |  | FONTE | UNID | COEFICIENTE | PREÇO UNITÁRIO | TOTAL | #N/A
88274 | MARMORISTA/GRANITEIRO COM ENCARGOS COMPLEMENTARES | SINAPI | H | 0.5 | 28.12 | 14.06 | 28.12
88316 | SERVENTE COM ENCARGOS COMPLEMENTARES | SINAPI | H | 0.75 | 21.72 | 16.29 | 21.72
|  |  |  | TOTAL Mão de Obra com Encargos Complementares: |  | 30.35 | #N/A
|  |  |  | VALOR: |  | 390.23 | #N/A
#N/A
FNDE 48 ESCANINHOS EM MDF, REVESTIDOS EM LAMINADO MELAMÍNICO (M2) | [6 empty] | #N/A
Material |  | FONTE | UNID | COEFICIENTE | PREÇO UNITÁRIO | TOTAL | #N/A
1340 | CHAPA DE LAMINADO MELAMINICO, LISO FOSCO, DE 1,25 X 3,08 METROS, ESPESSURA = 0,8 MILIMETROS | SINAPI | M2 | 1 | 51.7 | 51.7 | 51.7
34660 | CHAPA DE MDF BRANCO LISO 1 FACE, E = 18 MM, DE *2,75 X 1,85* M | SINAPI | M2 | 1 | 57.36 | 57.36 | 57.36
1339 | COLA A BASE DE RESINA SINTETICA PARA CHAPA DE LAMINADO MELAMINICO E OUTROS | SINAPI | KG | 0.56 | 44.84 | 25.11 | 44.84
|  |  |  | TOTAL Material: |  | 134.17 | #N/A
Mão de Obra com Encargos Complementares |  | FONTE | UNID | COEFICIENTE | PREÇO UNITÁRIO | TOTAL | #N/A
88261 | CARPINTEIRO DE ESQUADRIA COM ENCARGOS COMPLEMENTARES | SINAPI | H | 2.096 | 29.39 | 61.6 | 29.39
|  |  |  | TOTAL Mão de Obra com Encargos Complementares: |  | 61.6 | #N/A
|  |  |  | VALOR: |  | 195.77 | #N/A
#N/A
FNDE 351 PEITORIL EM GRANITO CINZA ANDORINHA, L = 15CM, COMPRIMENTO DE ATÉ 2M, ASSENTADO COM ARGAMASSA 1:6 COM ADITIVO - CHUVEIRO. (M) | [6 empty] | #N/A
Equipamento Custo Horário |  | FONTE | UNID | COEFICIENTE | PREÇO UNITÁRIO | TOTAL | #N/A
91693 | SERRA CIRCULAR DE BANCADA COM MOTOR ELÉTRICO POTÊNCIA DE 5HP, COM COIFA PARA DISCO 10" - CHI DIURNO. AF_08/2015 | SINAPI | CHI | 0.398 | 34.64 | 13.79 | 34.64
91692 | SERRA CIRCULAR DE BANCADA COM MOTOR ELÉTRICO POTÊNCIA DE 5HP, COM COIFA PARA DISCO 10" - CHP DIURNO. AF_08/2015 | SINAPI | CHP | 0.021 | 35.86 | 0.75 | 35.86
|  |  |  | TOTAL Equipamento Custo Horário: |  | 14.54 | #N/A
Material |  | FONTE | UNID | COEFICIENTE | PREÇO UNITÁRIO | TOTAL | #N/A
34747 | PEITORIL EM MARMORE, POLIDO, BRANCO COMUM, L= *15* CM, E= *2,0* CM, COM PINGADEIRA | SINAPI | M | 1.04 | 44.87 | 46.66 | 44.87
|  |  |  | TOTAL Material: |  | 46.66 | #N/A
Mão de Obra com Encargos Complementares |  | FONTE | UNID | COEFICIENTE | PREÇO UNITÁRIO | TOTAL | #N/A
88274 | MARMORISTA/GRANITEIRO COM ENCARGOS COMPLEMENTARES | SINAPI | H | 0.419 | 28.12 | 11.78 | 28.12
88316 | SERVENTE COM ENCARGOS COMPLEMENTARES | SINAPI | H | 0.209 | 21.72 | 4.54 | 21.72
|  |  |  | TOTAL Mão de Obra com Encargos Complementares: |  | 16.32 | #N/A
Serviço |  | FONTE | UNID | COEFICIENTE | PREÇO UNITÁRIO | TOTAL | #N/A
87283 | ARGAMASSA TRAÇO 1:6 (EM VOLUME DE CIMENTO E AREIA MÉDIA ÚMIDA) COM ADIÇÃO DE PLASTIFICANTE PARA EMBOÇO/MASSA ÚNICA/ASSENTAMENTO DE ALVENARIA DE VEDAÇÃO, PREPARO MECÂNICO COM BETONEIRA 400 L. AF_08/2019 | SINAPI | M3 | 0.006 | 417.7 | 2.51 | 417.7
|  |  |  | TOTAL Serviço: |  | 2.51 | #N/A
|  |  |  | VALOR: |  | 80.03 | #N/A
#N/A
FNDE 51 BANCO DE CONCRETO SEM ENCOSTO, DIM. 2,50 X 0,60 M (M2) | [6 empty] | #N/A
Material |  | FONTE | UNID | COEFICIENTE | PREÇO UNITÁRIO | TOTAL | #N/A
1379 | CIMENTO PORTLAND COMPOSTO CP II-32 | SINAPI | KG | 18 | 0.66 | 11.88 | 0.66
|  |  |  | TOTAL Material: |  | 11.88 | #N/A
Mão de Obra com Encargos Complementares |  | FONTE | UNID | COEFICIENTE | PREÇO UNITÁRIO | TOTAL | #N/A
88309 | PEDREIRO COM ENCARGOS COMPLEMENTARES | SINAPI | H | 1 | 28.13 | 28.13 | 28.13
88316 | SERVENTE COM ENCARGOS COMPLEMENTARES | SINAPI | H | 2 | 21.72 | 43.44 | 21.72
|  |  |  | TOTAL Mão de Obra com Encargos Complementares: |  | 71.57 | #N/A
Serviço |  | FONTE | UNID | COEFICIENTE | PREÇO UNITÁRIO | TOTAL | #N/A
87893 | CHAPISCO APLICADO EM ALVENARIA (SEM PRESENÇA DE VÃOS) E ESTRUTURAS DE CONCRETO DE FACHADA, COM COLHER DE PEDREIRO. ARGAMASSA TRAÇO 1:3 COM PREPARO MANUAL. AF_10/2022 | SINAPI | M2 | 1.2 | 7.13 | 8.56 | 7.13
94971 | CONCRETO FCK = 25MPA, TRAÇO 1:2,3:2,7 (EM MASSA SECA DE CIMENTO/ AREIA MÉDIA/ BRITA 1) - PREPARO MECÂNICO COM BETONEIRA 600 L. AF_05/2021 | SINAPI | M3 | 0.19 | 466.15 | 88.57 | 466.15
92801 | CORTE E DOBRA DE AÇO CA-50, DIÂMETRO DE 6,3 MM. AF_06/2022 | SINAPI | KG | 15.2 | 12.11 | 184.07 | 12.11
87792 | EMBOÇO OU MASSA ÚNICA EM ARGAMASSA TRAÇO 1:2:8, PREPARO MECÂNICO COM BETONEIRA 400 L, APLICADA MANUALMENTE EM PANOS CEGOS DE FACHADA (SEM PRESENÇA DE VÃOS), ESPESSURA DE 25 MM. AF_08/2022 | SINAPI | M2 | 1.2 | 39.41 | 47.29 | 39.41
96542 | FABRICAÇÃO, MONTAGEM E DESMONTAGEM DE FÔRMA PARA VIGA BALDRAME, EM CHAPA DE MADEIRA COMPENSADA RESINADA, E=17 MM, 4 UTILIZAÇÕES. AF_01/2024 | SINAPI | M2 | 1.9 | 101.13 | 192.15 | 101.13
|  |  |  | TOTAL Serviço: |  | 520.64 | #N/A
|  |  |  | VALOR: |  | 604.09 | #N/A
#N/A
FNDE 325 POSTE OFICIAL COMPLETO PARA REDE DE VOLEI (CJ) | [6 empty] | #N/A
Material |  | FONTE | UNID | COEFICIENTE | PREÇO UNITÁRIO | TOTAL | #N/A
370 | AREIA MEDIA - POSTO JAZIDA/FORNECEDOR (RETIRADO NA JAZIDA, SEM TRANSPORTE) | SINAPI | M3 | 0.077 | 83.34 | 6.42 | 83.34
1379 | CIMENTO PORTLAND COMPOSTO CP II-32 | SINAPI | KG | 23.5 | 0.66 | 15.51 | 0.66
25399 | CONJUNTO PARA QUADRA DE VOLEI COM POSTES EM TUBO DE ACO GALVANIZADO 3", H = *255* CM, PINTURA EM TINTA ESMALTE SINTETICO, REDE DE NYLON COM 2 MM, MALHA 10 X 10 CM E ANTENAS OFICIAIS EM FIBRA DE VIDRO | SINAPI | UN | 1 | 2469.8 | 2469.8 | 2469.8
S.04.000.036701 | Tampo para suporte rede voleibol / trave de futebol | SP Obras | UN | 2 | 18.48 | 36.96 | #N/A
|  |  |  | TOTAL Material: |  | 2528.69 | #N/A
Mão de Obra com Encargos Complementares |  | FONTE | UNID | COEFICIENTE | PREÇO UNITÁRIO | TOTAL | #N/A
88242 | AJUDANTE DE PEDREIRO COM ENCARGOS COMPLEMENTARES | SINAPI | H | 3.6 | 23.54 | 84.74 | 23.54
88309 | PEDREIRO COM ENCARGOS COMPLEMENTARES | SINAPI | H | 3.6 | 28.13 | 101.27 | 28.13
|  |  |  | TOTAL Mão de Obra com Encargos Complementares: |  | 186.01 | #N/A
|  |  |  | VALOR: |  | 2714.7 | #N/A
#N/A
FNDE 326 TABELA DE BASQUETE OFICIAL COMPLETA (CJ) | [6 empty] | #N/A
Material |  | FONTE | UNID | COEFICIENTE | PREÇO UNITÁRIO | TOTAL | #N/A
43058 | ACO CA-50, 10,0 MM, OU 12,5 MM, OU 16,0 MM, OU 20,0 MM, DOBRADO E CORTADO | SINAPI | KG | 120 | 9.83 | 1179.6 | 9.83
43132 | ARAME RECOZIDO 16 BWG, D = 1,65 MM (0,016 KG/M) OU 18 BWG, D = 1,25 MM (0,01 KG/M) | SINAPI | KG | 2.1 | 28.24 | 59.3 | 28.24
11145 | CONCRETO USINADO BOMBEAVEL, CLASSE DE RESISTENCIA C35, BRITA 0 E 1, SLUMP = 100 +/- 20 MM, COM BOMBEAMENTO (DISPONIBILIZACAO DE BOMBA), SEM O LANCAMENTO (NBR 8953) | SINAPI | M3 | 1.415 | 688.75 | 974.58 | 688.75
4718 | PEDRA BRITADA N. 2 (19 A 38 MM) POSTO PEDREIRA/FORNECEDOR, SEM FRETE | SINAPI | M3 | 0.072 | 140 | 10.08 | 140
40568 | PREGO DE ACO POLIDO COM CABECA 22 X 48 (4 1/4 X 5) | SINAPI | KG | 0.47 | 20.5 | 9.64 | 20.5
4415 | SARRAFO NAO APARELHADO *2,5 X 5* CM, EM MACARANDUBA/MASSARANDUBA, ANGELIM, PEROBA-ROSA OU EQUIVALENTE DA REGIAO - BRUTA | SINAPI | M | 4.32 | 5.25 | 22.68 | 5.25
43647 | TINTA ESMALTE SINTETICO STANDARD BRILHANTE | SINAPI | L | 0.857 | 29.94 | 25.66 | 29.94
|  |  |  | TOTAL Material: |  | 2281.54 | #N/A
Mão de Obra com Encargos Complementares |  | FONTE | UNID | COEFICIENTE | PREÇO UNITÁRIO | TOTAL | #N/A
88239 | AJUDANTE DE CARPINTEIRO COM ENCARGOS COMPLEMENTARES | SINAPI | H | 3.2 | 23.4 | 74.88 | 23.4
100301 | AJUDANTE DE PINTOR COM ENCARGOS COMPLEMENTARES | SINAPI | H | 1.91 | 25.18 | 48.09 | 25.18
88251 | AUXILIAR DE SERRALHEIRO COM ENCARGOS COMPLEMENTARES | SINAPI | H | 10.4 | 23.48 | 244.19 | 23.48
88262 | CARPINTEIRO DE FORMAS COM ENCARGOS COMPLEMENTARES | SINAPI | H | 3.2 | 29.31 | 93.79 | 29.31
88309 | PEDREIRO COM ENCARGOS COMPLEMENTARES | SINAPI | H | 9.11 | 28.13 | 256.26 | 28.13
88310 | PINTOR COM ENCARGOS COMPLEMENTARES | SINAPI | H | 1.91 | 29.59 | 56.52 | 29.59
88315 | SERRALHEIRO COM ENCARGOS COMPLEMENTARES | SINAPI | H | 10.4 | 31.35 | 326.04 | 31.35
88316 | SERVENTE COM ENCARGOS COMPLEMENTARES | SINAPI | H | 35.02 | 21.72 | 760.63 | 21.72
|  |  |  | TOTAL Mão de Obra com Encargos Complementares: |  | 1860.4 | #N/A
Serviço |  | FONTE | UNID | COEFICIENTE | PREÇO UNITÁRIO | TOTAL | #N/A
103769 | PAR DE TABELAS DE BASQUETE DE COMPENSADO NAVAL, COM AROS E REDES - FORNECIMENTO E INSTALAÇÃO. AF_03/2022 | SINAPI | UN | 1 | 4135.42 | 4135.42 | 4135.42
|  |  |  | TOTAL Serviço: |  | 4135.42 | #N/A
|  |  |  | VALOR: |  | 8277.36 | #N/A
#N/A
FNDE 327 TRAVE OFICIAL COMPLETA PARA FUTEBOL DE SALÃO (CJ) | [6 empty] | #N/A
Material |  | FONTE | UNID | COEFICIENTE | PREÇO UNITÁRIO | TOTAL | #N/A
370 | AREIA MEDIA - POSTO JAZIDA/FORNECEDOR (RETIRADO NA JAZIDA, SEM TRANSPORTE) | SINAPI | M3 | 0.077 | 83.34 | 6.42 | 83.34
1379 | CIMENTO PORTLAND COMPOSTO CP II-32 | SINAPI | KG | 23.5 | 0.66 | 15.51 | 0.66
25398 | CONJUNTO PARA FUTSAL COM PAR DE TRAVES OFICIAIS DE 3,00 X 2,00 M EM TUBO DE ACO GALVANIZADO 3" COM REQUADROS EM TUBO DE 1", PINTURA EM PRIMER COM TINTA ESMALTE SINTETICO E REDES DE POLIETILENO FIO 4 MM | SINAPI | UN | 1 | 4068.28 | 4068.28 | 4068.28
4718 | PEDRA BRITADA N. 2 (19 A 38 MM) POSTO PEDREIRA/FORNECEDOR, SEM FRETE | SINAPI | M3 | 0.087 | 140 | 12.18 | 140
|  |  |  | TOTAL Material: |  | 4102.39 | #N/A
Mão de Obra com Encargos Complementares |  | FONTE | UNID | COEFICIENTE | PREÇO UNITÁRIO | TOTAL | #N/A
88242 | AJUDANTE DE PEDREIRO COM ENCARGOS COMPLEMENTARES | SINAPI | H | 3.6 | 23.54 | 84.74 | 23.54
88309 | PEDREIRO COM ENCARGOS COMPLEMENTARES | SINAPI | H | 3.6 | 28.13 | 101.27 | 28.13
|  |  |  | TOTAL Mão de Obra com Encargos Complementares: |  | 186.01 | #N/A
|  |  |  | VALOR: |  | 8423.82 | #N/A
#N/A
FNDE 172 IMPERMEABILIZAÇÃO DE VIGA BALDRAME COM EMULSÃO ASFÁLTICA, 2 DEMÃOS (M2) | [6 empty] | #N/A
Material |  | FONTE | UNID | COEFICIENTE | PREÇO UNITÁRIO | TOTAL | #N/A
626 | MANTA LIQUIDA DE BASE ASFALTICA MODIFICADA COM A ADICAO DE ELASTOMEROS DILUIDOS EM SOLVENTE ORGANICO, APLICACAO A FRIO (MEMBRANA IMPERMEABILIZANTE ASFASTICA) | SINAPI | KG | 1.5 | 15.2 | 22.8 | 15.2
|  |  |  | TOTAL Material: |  | 22.8 | #N/A
Mão de Obra com Encargos Complementares |  | FONTE | UNID | COEFICIENTE | PREÇO UNITÁRIO | TOTAL | #N/A
88243 | AJUDANTE ESPECIALIZADO COM ENCARGOS COMPLEMENTARES | SINAPI | H | 0.0969 | 21.95 | 2.13 | 21.95
88270 | IMPERMEABILIZADOR COM ENCARGOS COMPLEMENTARES | SINAPI | H | 0.4299 | 26.48 | 11.38 | 26.48
|  |  |  | TOTAL Mão de Obra com Encargos Complementares: |  | 13.51 | #N/A
|  |  |  | VALOR: |  | 36.31 | #N/A
#N/A
FNDE 176 CHAPISCO APLICADO EM ALVENARIAS E ESTRUTURAS DE CONCRETO EXTERNAS, COM COLHER DE PEDREIRO. ARGAMASSA TRAÇO 1:3 COM PREPARO EM BETONEIRA 400L. - EXTERNO (M2) | [6 empty] | #N/A
Mão de Obra com Encargos Complementares |  | FONTE | UNID | COEFICIENTE | PREÇO UNITÁRIO | TOTAL | #N/A
88309 | PEDREIRO COM ENCARGOS COMPLEMENTARES | SINAPI | H | 0.0681 | 28.13 | 1.92 | 28.13
88316 | SERVENTE COM ENCARGOS COMPLEMENTARES | SINAPI | H | 0.0255 | 21.72 | 0.55 | 21.72
|  |  |  | TOTAL Mão de Obra com Encargos Complementares: |  | 2.47 | #N/A
Serviço |  | FONTE | UNID | COEFICIENTE | PREÇO UNITÁRIO | TOTAL | #N/A
87313 | ARGAMASSA TRAÇO 1:3 (EM VOLUME DE CIMENTO E AREIA GROSSA ÚMIDA) PARA CHAPISCO CONVENCIONAL, PREPARO MECÂNICO COM BETONEIRA 400 L. AF_08/2019 | SINAPI | M3 | 0.0037 | 483.8 | 1.79 | 483.8
|  |  |  | TOTAL Serviço: |  | 1.79 | #N/A
|  |  |  | VALOR: |  | 4.26 | #N/A
#N/A
FNDE 177 CHAPISCO APLICADO EM ALVENARIAS E ESTRUTURAS DE CONCRETO EXTERNAS, COM COLHER DE PEDREIRO. ARGAMASSA TRAÇO 1:3 COM PREPARO EM BETONEIRA 400L. - INTERNO (M2) | [6 empty] | #N/A
Mão de Obra com Encargos Complementares |  | FONTE | UNID | COEFICIENTE | PREÇO UNITÁRIO | TOTAL | #N/A
88309 | PEDREIRO COM ENCARGOS COMPLEMENTARES | SINAPI | H | 0.0681 | 28.13 | 1.92 | 28.13
88316 | SERVENTE COM ENCARGOS COMPLEMENTARES | SINAPI | H | 0.0255 | 21.72 | 0.55 | 21.72
|  |  |  | TOTAL Mão de Obra com Encargos Complementares: |  | 2.47 | #N/A
Serviço |  | FONTE | UNID | COEFICIENTE | PREÇO UNITÁRIO | TOTAL | #N/A
87313 | ARGAMASSA TRAÇO 1:3 (EM VOLUME DE CIMENTO E AREIA GROSSA ÚMIDA) PARA CHAPISCO CONVENCIONAL, PREPARO MECÂNICO COM BETONEIRA 400 L. AF_08/2019 | SINAPI | M3 | 0.0037 | 483.8 | 1.79 | 483.8
|  |  |  | TOTAL Serviço: |  | 1.79 | #N/A
|  |  |  | VALOR: |  | 4.26 | #N/A
#N/A
FNDE 178 EMBOÇO OU MASSA ÚNICA EM ARGAMASSA TRAÇO 1:2:8, PREPARO MECÂNICO COM BETONEIRA 400 L, APLICADA MANUALMENTE EM PANOS CEGOS - REVESTIMENTO INTERNO (SEM PRESENÇA DE VÃOS), ESPESSURA DE 25 MM (M2) | [6 empty] | #N/A
Material |  | FONTE | UNID | COEFICIENTE | PREÇO UNITÁRIO | TOTAL | #N/A
37411 | TELA DE ACO SOLDADA GALVANIZADA/ZINCADA PARA ALVENARIA, FIO D = *1,24 MM, MALHA 25 X 25 MM | SINAPI | M2 | 0.1581 | 18.21 | 2.88 | 18.21
|  |  |  | TOTAL Material: |  | 2.88 | #N/A
Mão de Obra com Encargos Complementares |  | FONTE | UNID | COEFICIENTE | PREÇO UNITÁRIO | TOTAL | #N/A
88309 | PEDREIRO COM ENCARGOS COMPLEMENTARES | SINAPI | H | 0.409 | 28.13 | 11.51 | 28.13
88316 | SERVENTE COM ENCARGOS COMPLEMENTARES | SINAPI | H | 0.409 | 21.72 | 8.88 | 21.72
|  |  |  | TOTAL Mão de Obra com Encargos Complementares: |  | 20.39 | #N/A
Serviço |  | FONTE | UNID | COEFICIENTE | PREÇO UNITÁRIO | TOTAL | #N/A
87292 | ARGAMASSA TRAÇO 1:2:8 (EM VOLUME DE CIMENTO, CAL E AREIA MÉDIA ÚMIDA) PARA EMBOÇO/MASSA ÚNICA/ASSENTAMENTO DE ALVENARIA DE VEDAÇÃO, PREPARO MECÂNICO COM BETONEIRA 400 L. AF_08/2019 | SINAPI | M3 | 0.0293 | 551.62 | 16.16 | 551.62
|  |  |  | TOTAL Serviço: |  | 16.16 | #N/A
|  |  |  | VALOR: |  | 39.43 | #N/A
#N/A
FNDE 179 EMBOÇO OU MASSA ÚNICA EM ARGAMASSA TRAÇO 1:2:8, PREPARO MECÂNICO COM BETONEIRA 400 L, APLICADA MANUALMENTE EM PANOS CEGOS - REVESTIMENTO EXTERNO (SEM PRESENÇA DE VÃOS), ESPESSURA DE 25 MM (M2) | [6 empty] | #N/A
Material |  | FONTE | UNID | COEFICIENTE | PREÇO UNITÁRIO | TOTAL | #N/A
37411 | TELA DE ACO SOLDADA GALVANIZADA/ZINCADA PARA ALVENARIA, FIO D = *1,24 MM, MALHA 25 X 25 MM | SINAPI | M2 | 0.1581 | 18.21 | 2.88 | 18.21
|  |  |  | TOTAL Material: |  | 2.88 | #N/A
Mão de Obra com Encargos Complementares |  | FONTE | UNID | COEFICIENTE | PREÇO UNITÁRIO | TOTAL | #N/A
88309 | PEDREIRO COM ENCARGOS COMPLEMENTARES | SINAPI | H | 0.409 | 28.13 | 11.51 | 28.13
88316 | SERVENTE COM ENCARGOS COMPLEMENTARES | SINAPI | H | 0.409 | 21.72 | 8.88 | 21.72
|  |  |  | TOTAL Mão de Obra com Encargos Complementares: |  | 20.39 | #N/A
Serviço |  | FONTE | UNID | COEFICIENTE | PREÇO UNITÁRIO | TOTAL | #N/A
87292 | ARGAMASSA TRAÇO 1:2:8 (EM VOLUME DE CIMENTO, CAL E AREIA MÉDIA ÚMIDA) PARA EMBOÇO/MASSA ÚNICA/ASSENTAMENTO DE ALVENARIA DE VEDAÇÃO, PREPARO MECÂNICO COM BETONEIRA 400 L. AF_08/2019 | SINAPI | M3 | 0.0293 | 551.62 | 16.16 | 551.62
|  |  |  | TOTAL Serviço: |  | 16.16 | #N/A
|  |  |  | VALOR: |  | 39.43 | #N/A
#N/A
FNDE 196 PINTURA LÁTEX ACRÍLICA, SOBRE REBOCO LISO, COR CINZA CLARO, APLICAÇÃO MANUAL EM PAREDES, DUAS DEMÃOS (M2) | [6 empty] | #N/A
Material |  | FONTE | UNID | COEFICIENTE | PREÇO UNITÁRIO | TOTAL | #N/A
7356 | TINTA LATEX ACRILICA PREMIUM, COR BRANCO FOSCO | SINAPI | L | 0.2285 | 28 | 6.4 | 28
|  |  |  | TOTAL Material: |  | 6.4 | #N/A
Mão de Obra com Encargos Complementares |  | FONTE | UNID | COEFICIENTE | PREÇO UNITÁRIO | TOTAL | #N/A
88310 | PINTOR COM ENCARGOS COMPLEMENTARES | SINAPI | H | 0.1631 | 29.59 | 4.83 | 29.59
88316 | SERVENTE COM ENCARGOS COMPLEMENTARES | SINAPI | H | 0.0544 | 21.72 | 1.18 | 21.72
|  |  |  | TOTAL Mão de Obra com Encargos Complementares: |  | 6.01 | #N/A
|  |  |  | VALOR: |  | 12.41 | #N/A
#N/A
FNDE 352 PINTURA LÁTEX ACRÍLICA, SOBRE REBOCO LISO, COR CINZA CLARO, APLICAÇÃO MANUAL EM PAREDES, DUAS DEMÃOS - FACE EXTERNA MURO (M2) | [6 empty] | #N/A
Material |  | FONTE | UNID | COEFICIENTE | PREÇO UNITÁRIO | TOTAL | #N/A
7356 | TINTA LATEX ACRILICA PREMIUM, COR BRANCO FOSCO | SINAPI | L | 0.2285 | 28 | 6.4 | 28
|  |  |  | TOTAL Material: |  | 6.4 | #N/A
Mão de Obra com Encargos Complementares |  | FONTE | UNID | COEFICIENTE | PREÇO UNITÁRIO | TOTAL | #N/A
88310 | PINTOR COM ENCARGOS COMPLEMENTARES | SINAPI | H | 0.1631 | 29.59 | 4.83 | 29.59
88316 | SERVENTE COM ENCARGOS COMPLEMENTARES | SINAPI | H | 0.0544 | 21.72 | 1.18 | 21.72
|  |  |  | TOTAL Mão de Obra com Encargos Complementares: |  | 6.01 | #N/A
|  |  |  | VALOR: |  | 12.41 | #N/A
FNDE 150 CURVA 135 GRAUS PARA ELETRODUTO, PVC, ROSCÁVEL, DN 38 MM (1 1/2"), PARA CIRCUITOS TERMINAIS, INSTALADA EM PAREDE - FORNECIMENTO E INSTALAÇÃO. (UN)
Material |  | FONTE | UNID | COEFICIENTE | PREÇO UNITÁRIO | TOTAL
00001880 | CURVA 135 GRAUS, DE PVC RIGIDO ROSCAVEL, DE 1", PARA ELETRODUTO | SINAPI | UN | 1 | 3.19 | 3.11
|  |  |  | TOTAL Material: |  | 3.11
Mão de Obra com Encargos Complementares |  | FONTE | UNID | COEFICIENTE | PREÇO UNITÁRIO | TOTAL
88247 | AUXILIAR DE ELETRICISTA COM ENCARGOS COMPLEMENTARES | SINAPI | H | 0.295 | 23.91 | 9.12
88264 | ELETRICISTA COM ENCARGOS COMPLEMENTARES | SINAPI | H | 0.295 | 33.74 | 11.99
|  |  |  | TOTAL Mão de Obra com Encargos Complementares: |  | 21.11
|  |  |  | VALOR: |  | 24.22
PRÓPRIA 151 ADAPTADOR COM FLANGES LIVRES, CPVC, ROSCÁVEL, DN 35 MM, INSTALADO EM RESERVAÇÃO DE ÁGUA DE EDIFICAÇÃO QUE POSSUA RESERVATÓRIO DE FIBRA/FIBROCIMENTO - FORNECIMENTO E INSTALAÇÃO. (UN) | [6 empty] | #N/A
Material |  | FONTE | UNID | COEFICIENTE | PREÇO UNITÁRIO | TOTAL | #N/A
21114 | ADESIVO PARA TUBOS CPVC, *75* G | SINAPI | UN | 0.009 | 35.31 | 0.32 | 35.31
44257 | ADAPTADOR CPVC, ROSCAVEL, COM FLANGES E ANEL DE VEDACAO, 35 MM, CAIXA D'AGUA PARA AGUA QUENTE | SINAPI | UN | 1 | 63.75 | 63.75 | 63.75
|  |  |  | TOTAL Material: |  | 64.07 | #N/A
Mão de Obra com Encargos Complementares |  | FONTE | UNID | COEFICIENTE | PREÇO UNITÁRIO | TOTAL | #N/A
88248 | AUXILIAR DE ENCANADOR OU BOMBEIRO HIDRÁULICO COM ENCARGOS COMPLEMENTARES | SINAPI | H | 0.26 | 22.9 | 5.95 | 22.9
88267 | ENCANADOR OU BOMBEIRO HIDRÁULICO COM ENCARGOS COMPLEMENTARES | SINAPI | H | 0.26 | 26.54 | 6.9 | 26.54
|  |  |  | TOTAL Mão de Obra com Encargos Complementares: |  | 12.85 | #N/A
|  |  |  | VALOR: |  | 76.92 | #N/A
#N/A
PRÓPRIA 152 BARRA DE APOIO EM INOX, DIAMETRO MINIMO 3 CM, EM AÇO INOX | [6 empty] | #N/A
Material |  | FONTE | UNID | COEFICIENTE | PREÇO UNITÁRIO | TOTAL | #N/A
36205 | BARRA DE APOIO RETA, EM ACO INOX POLIDO, COMPRIMENTO 70CM, DIAMETRO MINIMO 3 CM | SINAPI | UN | 0.7 | 206.33 | 144.43 | 206.33
7568 | BUCHA DE NYLON SEM ABA S10, COM PARAFUSO DE 6,10 X 65 MM EM ACO ZINCADO COM ROSCA SOBERBA, CABECA CHATA E FENDA PHILLIPS | SINAPI | UM | 2.182 | 0.61 | 1.33 | 0.61
11002 | ELETRODO REVESTIDO AWS - E6013, DIAMETRO IGUAL A 2,50 MM | SINAPI | UN | 0.004 | 25.88 | 0.1 | 25.88
5104 | REBITE DE REPUXO EM ALUMINIO VAZADO, DIAMETRO 3,2 X 8 MM DE COMPRIMENTO (1 KG = 1025 UNIDADES) | SINAPI | UM | 0.002 | 71.89 | 0.14 | 71.89
|  |  |  | TOTAL Material: |  | 146 | #N/A
Mão de Obra com Encargos Complementares |  | FONTE | UNID | COEFICIENTE | PREÇO UNITÁRIO | TOTAL | #N/A
88251 | AUXILIAR DE SERRALHEIRO COM ENCARGOS COMPLEMENTARES | SINAPI | H | 0.95 | 23.48 | 22.31 | 23.48
88315 | SERRALHEIRO COM ENCARGOS COMPLEMENTARES | SINAPI | H | 1.156 | 31.35 | 36.24 | 31.35
|  |  |  | TOTAL Mão de Obra com Encargos Complementares: |  | 58.55 | #N/A
|  |  |  | VALOR: |  | 204.55 | #N/A
#N/A
Observações: 1 - Foi considerado nas composições de fonte "SPOBRAS", apenas o fornecimento de material/equipamento, sendo que a mão de obra de instalação é retirada do SINAPI. Sendo considerado portanto os encargos sociais da fonte SINAPI. 2 - Foi considerado nas composições em que foi referenciado como fonte "PRÓPRIAS", apenas o fornecimento de material/equipamento, sendo que a mão de obra de instalação foi considerada do bando SINAPI. Sendo considerado portanto os encargos sociais da fonte SINAPI. 3 - As referências do SINAPI são divulgadas nos relatórios com legenda de identificação da origem do preço: (C) preço do insumo coletado pelo IBGE; (CR) preço obtido por meio do coeficiente de representatividade do insumo – metodologia de família homogênea; ou (AS) preço atribuído com base no preço do insumo para a localidade de São Paulo/SP.
Vargem Alta - ES, 03 de julho de 2024
| Luis Fernando A. M. Ramos |  | Eliezer Rabelo
| CREA ES 0048933/D |  | Prefeito Municipal

## MEMÓRIA DE CÁLCULO (hidden)
PREFEITURA MUNICIPAL DE VARGEM ALTA ESTADO DO ESPÍRITO SANTO
Obra: Construção de Creche modelo FNDE Tipo 1 - BIM - opção 110V | [6 empty] | BDI : | 26.64%
Local: Vila Esperança, Vargem Alta - ES
MEMÓRIA DE CÁLCULO | [5 empty] | Fonte
[6 empty] | SINAPI | 2024-12-01 | COM DESONERAÇÃO
[6 empty] | SP OBRAS | 193 | COM DESONERAÇÃO
[6 empty] | PRÓPRIA | PRÓPRIA
ITEM | CÓDIGO | DESCRIÇÃO | FONTE | UND | QUANTIDADE | CÁLCULO
1 | SERVIÇOS PRELIMINARES
1.1 | 103689 | FORNECIMENTO E INSTALAÇÃO DE PLACA DE OBRA COM CHAPA GALVANIZADA E ESTRUTURA DE MADEIRA. AF_03/2022_PS | SINAPI | M2 | 6.48 | Quantidade: 2,00 X 3,24 = 6,48 M²
1.2 | 98459 | TAPUME COM TELHA METÁLICA. AF_03/2024 | SINAPI | M2 | 501.6 | Quantidade: (67,00 + 47,00) x 2,00 x 2,20 = 501,60 M²
1.3 | 101509 | ENTRADA DE ENERGIA ELÉTRICA, AÉREA, TRIFÁSICA, COM CAIXA DE EMBUTIR, CABO DE 10 MM2 E DISJUNTOR DIN 50A (NÃO INCLUSO O POSTE DE CONCRETO). AF_07/2020_PS | SINAPI | UN | 1 | 1,00 unidade
1.4 | FNDE 03 | LIGAÇÃO PROVISÓRIA DE ÁGUA E ESGOTO | PRÓPRIA | UN | 1 | 1,00 unidade
1.5 | 99059 | LOCAÇÃO CONVENCIONAL DE OBRA, UTILIZANDO GABARITO DE TÁBUAS CORRIDAS PONTALETADAS A CADA 2,00M - 2 UTILIZAÇÕES. AF_03/2024 | SINAPI | M | 254 | Quantitativo total de gabirito: 254,00 m
1.6 | FNDE 244 | ADMINISTRAÇÃO LOCAL TIPO 1 | PRÓPRIA | UN | 1 | 1,00 unidade
1.7 | FNDE 231 | LOCACAO DE CONTAINER 2,30 X 6,00 M, ALT. 2,50 M, COM 1 SANITARIO, PARA ESCRITORIO, COMPLETO, SEM DIVISORIAS INTERNAS (NAO INCLUI MOBILIZACAO/DESMOBILIZACAO) | PRÓPRIA | MÊS | 10 | Conforme cronograma: 10,00 meses
1.8 | FNDE 230 | LOCACAO DE CONTAINER 2,30 X 6,00 M, ALT. 2,50 M, PARA ESCRITORIO, SEM DIVISORIAS INTERNAS E SEM SANITARIO (NAO INCLUI MOBILIZACAO/DESMOBILIZACAO) | PRÓPRIA | MÊS | 10 | Conforme cronograma: 10,00 meses
1.9 | FNDE 232 | LOCACAO DE CONTAINER 2,30 X 6,00 M, ALT. 2,50 M, PARA SANITARIO, COM 4 BACIAS, 8 CHUVEIROS,1 LAVATORIO E 1 MICTORIO (NAO INCLUI MOBILIZACAO/DESMOBILIZACAO) | PRÓPRIA | MÊS | 10 | Conforme cronograma: 10,00 meses
1.10 | FNDE 232 | LOCACAO DE CONTAINER 2,30 X 6,00 M, ALT. 2,50 M, PARA SANITARIO, COM 4 BACIAS, 8 CHUVEIROS,1 LAVATORIO E 1 MICTORIO (NAO INCLUI MOBILIZACAO/DESMOBILIZACAO) | PRÓPRIA | MÊS | 10 | Conforme cronograma: 10,00 meses
2 | MOVIMENTAÇÃO DE TERRA
2.1 | 98525 | LIMPEZA MECANIZADA DE CAMADA VEGETAL, VEGETAÇÃO E PEQUENAS ÁRVORES (DIÂMETRO DE TRONCO MENOR QUE 0,20 M), COM TRATOR DE ESTEIRAS. AF_03/2024 | SINAPI | M2 | 2925 | Área total da creche: 65,00 x 45,00 = 2.925,00 m²
2.2 | 94306 | ATERRO MECANIZADO DE VALA COM ESCAVADEIRA HIDRÁULICA (CAPACIDADE DA CAÇAMBA: 0,8 M³ / POTÊNCIA: 111 HP), LARGURA ATÉ 2,5 M, PROFUNDIDADE DE 1,5 A 3,0 M, COM SOLO ARGILO-ARENOSO. AF_08/2023 | SINAPI | M3 | 585 | Aterro conforme projeto estrutural
2.3 | 96521 | ESCAVAÇÃO MECANIZADA PARA BLOCO DE COROAMENTO OU SAPATA COM RETROESCAVADEIRA (INCLUINDO ESCAVAÇÃO PARA COLOCAÇÃO DE FÔRMAS). AF_01/2024 | SINAPI | M3 | 141.03 | Escavação conforme projeto estrutural: (0,60 x 0,75 x 1,50 x 51) + (0,60 x 1,00 x 1,50 x 4) + (0,70 x 0,90 x 1,50 x 109) = 34,43 + 3,60 + 103,00 = 141,03 m3
2.4 | 96525 | ESCAVAÇÃO MECANIZADA PARA VIGA BALDRAME OU SAPATA CORRIDA COM MINI-ESCAVADEIRA (INCLUINDO ESCAVAÇÃO PARA COLOCAÇÃO DE FÔRMAS). AF_01/2024 | SINAPI | M3 | 41.4 | Escavação conforme projeto estrutural
2.5 | 101617 | PREPARO DE FUNDO DE VALA COM LARGURA MAIOR OU IGUAL A 1,5 M E MENOR QUE 2,5 M (ACERTO DO SOLO NATURAL). AF_08/2020 | SINAPI | M2 | 47.9 | Conforme projeto esturutral
2.6 | 93381 | REATERRO MECANIZADO DE VALA COM RETROESCAVADEIRA (CAPACIDADE DA CAÇAMBA DA RETRO: 0,26 M³/POTÊNCIA: 88 HP), LARGURA 0,8 A 1,5 M, PROFUNDIDADE 1,5 A 3,0 M, COM SOLO (SEM SUBSTITUIÇÃO) DE 1ª CATEGORIA E COMPACTADOR DE SOLOS DE PERCUSSÃO. AF_08/2023 | SINAPI | M3 | 105.23 | Reaterro conforme projeto estrutural: 141,03 - 35,80 = 105,23 m3
2.7 | 94316 | ATERRO MECANIZADO DE VALA COM RETROESCAVADEIRA (CAPACIDADE DA CAÇAMBA DA RETRO: 0,26 M³ / POTÊNCIA: 88 HP), LARGURA ATÉ 1,5 M, PROFUNDIDADE ATÉ 1,5 M, COM SOLO ARGILO-ARENOSO. AF_08/2023 | SINAPI | M3 | 247.36 | Aterro conforme projeto estrutural
3 | FUNDAÇÕES
3.1 | CONCRETO ARMADO PARA SAPATAS
3.1.1 | 96619 | LASTRO DE CONCRETO MAGRO, APLICADO EM BLOCOS DE COROAMENTO OU SAPATAS, ESPESSURA DE 5 CM. AF_01/2024 | SINAPI | M2 | 94.02 | Conforme projeto esturutral: (0,60 x 0,75 x 51) + (0,60 x 1,00 x 4) + (0,70 x 0,90 x 109) = 22,95 + 2,40 + 68,67 = 94,02 m2
3.1.2 | 96558 | CONCRETAGEM DE SAPATA, FCK 30 MPA, COM USO DE BOMBA - LANÇAMENTO, ADENSAMENTO E ACABAMENTO. AF_01/2024 | SINAPI | M3 | 32.55 | Conforme projeto esturutral: 35,80 - 10% (Já contemplado no item do sinapi) = 32,55 m3
3.1.3 | 96534 | FABRICAÇÃO, MONTAGEM E DESMONTAGEM DE FÔRMA PARA BLOCO DE COROAMENTO, EM MADEIRA SERRADA, E=25 MM, 4 UTILIZAÇÕES. AF_01/2024 | SINAPI | M2 | 333.06 | Conforme projeto esturutral: 366,36 - 10% (Já contemplado no item do sinapi) = 333,06 m2
3.1.4 | 104919 | ARMAÇÃO DE SAPATA ISOLADA, VIGA BALDRAME E SAPATA CORRIDA UTILIZANDO AÇO CA-50 DE 10 MM - MONTAGEM. AF_01/2024 | SINAPI | KG | 887.28 | Conforme projeto esturutral: 976,00 - 10% (Já contemplado no item do sinapi) = 887,28 kg
3.1.5 | 92915 | ARMAÇÃO DE SAPATA ISOLADA, VIGA BALDRAME E SAPATA CORRIDA UTILIZANDO AÇO CA-50 DE 6,3 MM - MONTAGEM. AF_01/2024 | SINAPI | KG | 977.55 | Conforme projeto esturutral: 1.075,30 - 10% (Já contemplado no item do sinapi) = 977,55 kg
3.1.6 | 104920 | ARMAÇÃO DE BLOCO, SAPATA ISOLADA, VIGA BALDRAME E SAPATA CORRIDA UTILIZANDO AÇO CA-50 DE 12,5 MM - MONTAGEM. AF_01/2024 | SINAPI | KG | 40.28 | Conforme projeto esturutral: 44,30 - 10% (Já contemplado no item do sinapi) = 40,28 kg
4 | SUPERESTRUTURA
4.1 | CONCRETO ARMADO - PILARES
4.1.1 | 92443 | MONTAGEM E DESMONTAGEM DE FÔRMA DE PILARES RETANGULARES E ESTRUTURAS SIMILARES, PÉ-DIREITO SIMPLES, EM CHAPA DE MADEIRA COMPENSADA PLASTIFICADA, 18 UTILIZAÇÕES. AF_09/2020 | SINAPI | M2 | 605.94 | Conforme projeto esturutral
4.1.2 | 92762 | ARMAÇÃO DE PILAR OU VIGA DE ESTRUTURA CONVENCIONAL DE CONCRETO ARMADO UTILIZANDO AÇO CA-50 DE 10,0 MM - MONTAGEM. AF_06/2022 | SINAPI | KG | 1560.82 | Conforme projeto esturutral
4.1.3 | 92763 | ARMAÇÃO DE PILAR OU VIGA DE ESTRUTURA CONVENCIONAL DE CONCRETO ARMADO UTILIZANDO AÇO CA-50 DE 12,5 MM - MONTAGEM. AF_06/2022 | SINAPI | KG | 46.94 | Conforme projeto esturutral
4.1.4 | 92759 | ARMAÇÃO DE PILAR OU VIGA DE ESTRUTURA CONVENCIONAL DE CONCRETO ARMADO UTILIZANDO AÇO CA-60 DE 5,0 MM - MONTAGEM. AF_06/2022 | SINAPI | KG | 880.4 | Conforme projeto esturutral
4.1.5 | 103672 | CONCRETAGEM DE PILARES, FCK = 25 MPA, COM USO DE BOMBA - LANÇAMENTO, ADENSAMENTO E ACABAMENTO. AF_02/2022_PS | SINAPI | M3 | 29.76 | Conforme projeto esturutral
4.2 | CONCRETO ARMADO - VIGAS INCLUINDO BALDRAME
4.2.1 | 96619 | LASTRO DE CONCRETO MAGRO, APLICADO EM BLOCOS DE COROAMENTO OU SAPATAS, ESPESSURA DE 5 CM. AF_01/2024 | SINAPI | M2 | 191 | Conforme projeto esturutral
4.2.2 | 92443 | MONTAGEM E DESMONTAGEM DE FÔRMA DE PILARES RETANGULARES E ESTRUTURAS SIMILARES, PÉ-DIREITO SIMPLES, EM CHAPA DE MADEIRA COMPENSADA PLASTIFICADA, 18 UTILIZAÇÕES. AF_09/2020 | SINAPI | M2 | 1673.1 | Conforme projeto esturutral
4.2.3 | 92760 | ARMAÇÃO DE PILAR OU VIGA DE ESTRUTURA CONVENCIONAL DE CONCRETO ARMADO UTILIZANDO AÇO CA-50 DE 6,3 MM - MONTAGEM. AF_06/2022 | SINAPI | KG | 23.7 | Conforme projeto esturutral
4.2.4 | 92761 | ARMAÇÃO DE PILAR OU VIGA DE ESTRUTURA CONVENCIONAL DE CONCRETO ARMADO UTILIZANDO AÇO CA-50 DE 8,0 MM - MONTAGEM. AF_06/2022 | SINAPI | KG | 2752.7 | Conforme projeto esturutral
4.2.5 | 92762 | ARMAÇÃO DE PILAR OU VIGA DE ESTRUTURA CONVENCIONAL DE CONCRETO ARMADO UTILIZANDO AÇO CA-50 DE 10,0 MM - MONTAGEM. AF_06/2022 | SINAPI | KG | 573.7 | Conforme projeto esturutral
4.2.6 | 92763 | ARMAÇÃO DE PILAR OU VIGA DE ESTRUTURA CONVENCIONAL DE CONCRETO ARMADO UTILIZANDO AÇO CA-50 DE 12,5 MM - MONTAGEM. AF_06/2022 | SINAPI | KG | 876.4 | Conforme projeto esturutral
4.2.7 | 92764 | ARMAÇÃO DE PILAR OU VIGA DE ESTRUTURA CONVENCIONAL DE CONCRETO ARMADO UTILIZANDO AÇO CA-50 DE 16,0 MM - MONTAGEM. AF_06/2022 | SINAPI | KG | 385.1 | Conforme projeto esturutral
4.2.8 | 92765 | ARMAÇÃO DE PILAR OU VIGA DE ESTRUTURA CONVENCIONAL DE CONCRETO ARMADO UTILIZANDO AÇO CA-50 DE 20,0 MM - MONTAGEM. AF_06/2022 | SINAPI | KG | 122.6 | Conforme projeto esturutral
4.2.9 | 92759 | ARMAÇÃO DE PILAR OU VIGA DE ESTRUTURA CONVENCIONAL DE CONCRETO ARMADO UTILIZANDO AÇO CA-60 DE 5,0 MM - MONTAGEM. AF_06/2022 | SINAPI | KG | 1746.5 | Conforme projeto esturutral
4.2.10 | 103675 | CONCRETAGEM DE VIGAS E LAJES, FCK=25 MPA, PARA LAJES MACIÇAS OU NERVURADAS COM USO DE BOMBA - LANÇAMENTO, ADENSAMENTO E ACABAMENTO. AF_02/2022_PS | SINAPI | M3 | 108.4 | Conforme projeto esturutral
4.3 | CONCRETO ARMADO PARA VERGAS
4.3.1 | 93184 | VERGA PRÉ-MOLDADA COM ATÉ 1,5 M DE VÃO, ESPESSURA DE *20* CM. AF_03/2024 | SINAPI | M | 43.7 | Conforme projeto esturutral
4.3.2 | 93185 | VERGA PRÉ-MOLDADA PARA PORTAS COM MAIS DE 1,5 M DE VÃO. AF_03/2016 | SINAPI | M | 8.9 | Conforme projeto esturutral
4.3.3 | 93183 | VERGA PRÉ-MOLDADA PARA JANELAS COM MAIS DE 1,5 M DE VÃO. AF_03/2016 | SINAPI | M | 9.4 | Conforme projeto esturutral
4.3.4 | 93182 | VERGA PRÉ-MOLDADA PARA JANELAS COM ATÉ 1,5 M DE VÃO. AF_03/2016 | SINAPI | M | 7 | Conforme projeto esturutral
4.3.5 | 93195 | CONTRAVERGA PRÉ-MOLDADA PARA VÃOS DE MAIS DE 1,5 M DE COMPRIMENTO. AF_03/2016 | SINAPI | M | 122.7 | Conforme projeto esturutral
4.3.6 | 93194 | CONTRAVERGA PRÉ-MOLDADA, ESPESSURA DE *20* CM. AF_03/2024 | SINAPI | M | 16.6 | Conforme projeto esturutral
4.4 | CONCRETO ARMADO - LAJE
4.4.1 | 92514 | MONTAGEM E DESMONTAGEM DE FÔRMA DE LAJE MACIÇA, PÉ-DIREITO SIMPLES, EM CHAPA DE MADEIRA COMPENSADA RESINADA, 4 UTILIZAÇÕES. AF_09/2020 | SINAPI | M2 | 37.8 | Conforme projeto esturutral
4.4.2 | 92769 | ARMAÇÃO DE LAJE DE ESTRUTURA CONVENCIONAL DE CONCRETO ARMADO UTILIZANDO AÇO CA-50 DE 6,3 MM - MONTAGEM. AF_06/2022 | SINAPI | KG | 13.8 | Conforme projeto esturutral
4.4.3 | 92770 | ARMAÇÃO DE LAJE DE ESTRUTURA CONVENCIONAL DE CONCRETO ARMADO UTILIZANDO AÇO CA-50 DE 8,0 MM - MONTAGEM. AF_06/2022 | SINAPI | KG | 49.3 | Conforme projeto esturutral
4.4.4 | 92773 | ARMAÇÃO DE LAJE DE ESTRUTURA CONVENCIONAL DE CONCRETO ARMADO UTILIZANDO AÇO CA-50 DE 16,0 MM - MONTAGEM. AF_06/2022 | SINAPI | KG | 453.1 | Conforme projeto esturutral
4.4.5 | 92774 | ARMAÇÃO DE LAJE DE ESTRUTURA CONVENCIONAL DE CONCRETO ARMADO UTILIZANDO AÇO CA-50 DE 20,0 MM - MONTAGEM. AF_06/2022 | SINAPI | KG | 3.5 | Conforme projeto esturutral
4.4.6 | 92768 | ARMAÇÃO DE LAJE DE ESTRUTURA CONVENCIONAL DE CONCRETO ARMADO UTILIZANDO AÇO CA-60 DE 5,0 MM - MONTAGEM. AF_06/2022 | SINAPI | KG | 0.2 | Conforme projeto esturutral
4.4.7 | 103675 | CONCRETAGEM DE VIGAS E LAJES, FCK=25 MPA, PARA LAJES MACIÇAS OU NERVURADAS COM USO DE BOMBA - LANÇAMENTO, ADENSAMENTO E ACABAMENTO. AF_02/2022_PS | SINAPI | M3 | 7.1 | Conforme projeto esturutral
4.5 | ESTRUTURA METÁLICA
4.5.1 | 100775 | ESTRUTURA TRELIÇADA DE COBERTURA, TIPO FINK, COM LIGAÇÕES SOLDADAS, INCLUSOS PERFIS METÁLICOS, CHAPAS METÁLICAS, MÃO DE OBRA E TRANSPORTE COM GUINDASTE - FORNECIMENTO E INSTALAÇÃO. AF_01/2020_PSA | SINAPI | KG | 19006 | Conforme projeto de estrutura metálica
4.6 | PISO DE CONCRETO
4.6.1 | PAVIMENTAÇÃO INTERNA DE PISO DE CONCRETO 8 CM
4.6.1.1 | 97083 | COMPACTAÇÃO MECÂNICA DE SOLO PARA EXECUÇÃO DE RADIER, PISO DE CONCRETO OU LAJE SOBRE SOLO, COM COMPACTADOR DE SOLOS A PERCUSSÃO. AF_09/2021 | SINAPI | M2 | 1394.71 | Conforme projeto Arquitetônico
4.6.1.2 | 96622 | LASTRO COM MATERIAL GRANULAR, APLICADO EM PISOS OU LAJES SOBRE SOLO, ESPESSURA DE *5 CM*. AF_01/2024 | SINAPI | M3 | 69.74 | Conforme projeto Arquitetônico
4.6.1.3 | 97087 | CAMADA SEPARADORA PARA EXECUÇÃO DE RADIER, PISO DE CONCRETO OU LAJE SOBRE SOLO, EM LONA PLÁSTICA. AF_09/2021 | SINAPI | M2 | 1394.71 | Conforme projeto Arquitetônico
4.6.1.4 | 94991 | EXECUÇÃO DE PASSEIO (CALÇADA) OU PISO DE CONCRETO COM CONCRETO MOLDADO IN LOCO, USINADO C20, ACABAMENTO CONVENCIONAL, NÃO ARMADO. AF_08/2022 | SINAPI | M3 | 111.58 | Conforme projeto Arquitetônico
4.6.2 | PAVIMENTAÇÃO EXTERNA - CALÇADA DE PISO DE CONCRETO 7 CM
4.6.2.1 | 97083 | COMPACTAÇÃO MECÂNICA DE SOLO PARA EXECUÇÃO DE RADIER, PISO DE CONCRETO OU LAJE SOBRE SOLO, COM COMPACTADOR DE SOLOS A PERCUSSÃO. AF_09/2021 | SINAPI | M2 | 490.26 | Conforme projeto Arquitetônico
4.6.2.2 | 96622 | LASTRO COM MATERIAL GRANULAR, APLICADO EM PISOS OU LAJES SOBRE SOLO, ESPESSURA DE *5 CM*. AF_01/2024 | SINAPI | M3 | 24.51 | Conforme projeto Arquitetônico
4.6.2.3 | 97087 | CAMADA SEPARADORA PARA EXECUÇÃO DE RADIER, PISO DE CONCRETO OU LAJE SOBRE SOLO, EM LONA PLÁSTICA. AF_09/2021 | SINAPI | M2 | 490.26 | Conforme projeto Arquitetônico
4.6.2.4 | 94991 | EXECUÇÃO DE PASSEIO (CALÇADA) OU PISO DE CONCRETO COM CONCRETO MOLDADO IN LOCO, USINADO C20, ACABAMENTO CONVENCIONAL, NÃO ARMADO. AF_08/2022 | SINAPI | M3 | 39.22 | Conforme projeto Arquitetônico
5 | SISTEMA DE VEDAÇÃO VERTICAL
5.1 | ELEMENTOS VAZADOS
5.1.1 | 101161 | ALVENARIA DE VEDAÇÃO COM ELEMENTO VAZADO DE CONCRETO (COBOGÓ) DE 7X50X50CM E ARGAMASSA DE ASSENTAMENTO COM PREPARO EM BETONEIRA. AF_05/2020 | SINAPI | M2 | 4.8 | Conforme projeto Arquitetônico
5.2 | ALVENARIA DE VEDAÇÃO
5.2.1 | 103324 | ALVENARIA DE VEDAÇÃO DE BLOCOS CERÂMICOS FURADOS NA VERTICAL DE 14X19X39 CM (ESPESSURA 14 CM) E ARGAMASSA DE ASSENTAMENTO COM PREPARO EM BETONEIRA. AF_12/2021 | SINAPI | M2 | 778.74 | Conforme projeto Arquitetônico
5.2.2 | 103322 | ALVENARIA DE VEDAÇÃO DE BLOCOS CERÂMICOS FURADOS NA VERTICAL DE 9X19X39 CM (ESPESSURA 9 CM) E ARGAMASSA DE ASSENTAMENTO COM PREPARO EM BETONEIRA. AF_12/2021 | SINAPI | M2 | 931.08 | Conforme projeto Arquitetônico
5.2.3 | 103328 | ALVENARIA DE VEDAÇÃO DE BLOCOS CERÂMICOS FURADOS NA HORIZONTAL DE 9X19X19 CM (ESPESSURA 9 CM) E ARGAMASSA DE ASSENTAMENTO COM PREPARO EM BETONEIRA. AF_12/2021 | SINAPI | M2 | 17.16 | Conforme projeto Arquitetônico
5.2.4 | 93201 | FIXAÇÃO (ENCUNHAMENTO) DE ALVENARIA DE VEDAÇÃO COM ARGAMASSA APLICADA COM COLHER. AF_03/2016 | SINAPI | M | 636.52 | Conforme projeto Arquitetônico
5.2.5 | 101159 | ALVENARIA DE VEDAÇÃO DE BLOCOS CERÂMICOS MACIÇOS DE 5X10X20CM (ESPESSURA 10CM) E ARGAMASSA DE ASSENTAMENTO COM PREPARO EM BETONEIRA. AF_05/2020 | SINAPI | M2 | 14.71 | Conforme projeto Arquitetônico
5.2.6 | 103318 | ALVENARIA DE VEDAÇÃO DE BLOCOS VAZADOS DE CONCRETO DE 14X19X39 CM (ESPESSURA 14 CM) E ARGAMASSA DE ASSENTAMENTO COM PREPARO EM BETONEIRA. AF_12/2021 | SINAPI | M2 | 9.53 | Conforme projeto Arquitetônico
5.3 | DIVISÓRIAS
5.3.1 | 102253 | DIVISORIA SANITÁRIA, TIPO CABINE, EM GRANITO CINZA POLIDO, ESP = 3CM, ASSENTADO COM ARGAMASSA COLANTE AC III-E, EXCLUSIVE FERRAGENS. AF_01/2021 | SINAPI | M2 | 14.36 | Conforme projeto Arquitetônico
5.3.2 | 102181 | INSTALAÇÃO DE BOX DE VIDRO TEMPERADO, E = 10 MM, ENCAIXADO EM PERFIL U. AF_01/2021_PS | SINAPI | M2 | 5.94 | Conforme projeto Arquitetônico
5.3.3 | 102235 | DIVISÓRIA FIXA EM VIDRO TEMPERADO 10 MM, SEM ABERTURA. AF_01/2021_PS | SINAPI | M2 | 5.38 | Conforme projeto Arquitetônico
6 | ESQUADRIAS
6.1 | PORTAS DE MADEIRA
6.1.1 | FNDE 243 | PM1 - KIT DE PORTA DE MADEIRA FRISADA, SEMI-OCA (LEVE OU MÉDIA), PADRÃO MÉDIO, 80X210CM, ESPESSURA DE 3,5CM, ITENS INCLUSOS: DOBRADIÇAS, MONTAGEM E INSTALAÇÃO DE BATENTE, FECHADURA COM EXECUÇÃO DO FURO - FORNECIMENTO E INSTALAÇÃO | PRÓPRIA | UN | 17 | Conforme projeto Arquitetônico
6.1.2 | FNDE 247 | PM 2 - KIT DE PORTA DE MADEIRA COM VENEZIANA, 80X210CM (ESPESSURA DE 3CM), PADRÃO MÉDIO, ITENS INCLUSOS: DOBRADIÇAS, MONTAGEM E INSTALAÇÃO DE BATENTE, FECHADURA COM EXECUÇÃO DO FURO - FORNECIMENTO E INSTALAÇÃO | PRÓPRIA | UN | 2 | Conforme projeto Arquitetônico
6.1.3 | FNDE 246 | PM3 - KIT DE PORTA DE MADEIRA FRISADA, SEMI-OCA (LEVE OU MÉDIA), PADRÃO MÉDIO, 80X210CM, ESPESSURA DE 3,5CM, ITENS INCLUSOS: DOBRADIÇAS, MONTAGEM E INSTALAÇÃO DE BATENTE, FECHADURA COM EXECUÇÃO DO FURO - FORNECIMENTO E INSTALAÇÃO. AF_12/2019 | PRÓPRIA | UN | 4 | Conforme projeto Arquitetônico
6.1.4 | FNDE 248 | PM4 - KIT DE PORTA DE MADEIRA COM VISOR DE VIDRO, 80X210CM (ESPESSURA DE 3CM), PADRÃO POPULAR, ITENS INCLUSOS: DOBRADIÇAS, MONTAGEM E INSTALAÇÃO DE BATENTE, FECHADURA COM EXECUÇÃO DO FURO - FORNECIMENTO E INSTALAÇÃO. AF_12/2019 | PRÓPRIA | UN | 10 | Conforme projeto Arquitetônico
6.1.5 | FNDE 249 | PM5 -PORTA EM COMPENSADO DE MADEIRA E=2cm REVESTIDA COM LAMINADO MELAMÍNICO NAS CORES: AMARELA, VERDE, LARANJA E AZUL | PRÓPRIA | UN | 8 | Conforme projeto Arquitetônico
6.1.6 | FNDE 250 | INSTALAÇÃO DE VIDRO LISO INCOLOR ESQUADRIA PM4 , E = 6 MM, EM ESQUADRIA DE MADEIRA, FIXADO COM BAGUETE | PRÓPRIA | M2 | 2.3 | Conforme projeto Arquitetônico
6.2 | FERRAGENS E ACESSÓRIOS
6.2.1 | 100705 | TARJETA TIPO LIVRE/OCUPADO PARA PORTA DE BANHEIRO. AF_12/2019 | SINAPI | UN | 8 | Conforme projeto Arquitetônico
6.2.2 | 100866 | BARRA DE APOIO RETA, EM ACO INOX POLIDO, COMPRIMENTO 60CM, FIXADA NA PAREDE - FORNECIMENTO E INSTALAÇÃO. AF_01/2020 | SINAPI | UN | 4 | Conforme projeto Arquitetônico
6.2.3 | FNDE 04 | CHAPA METÁLICA (ALUMÍNIO) 0,90 M X 0,40 M, ESPESSURA 1 MM PARA AS PORTAS | PRÓPRIA | M² | 19.84 | Conforme projeto Arquitetônico
6.2.4 | 102219 | PINTURA TINTA DE ACABAMENTO (PIGMENTADA) ESMALTE SINTÉTICO ACETINADO EM MADEIRA, 2 DEMÃOS. AF_01/2021 | SINAPI | M2 | 205.25 | Conforme projeto Arquitetônico
6.3 | PORTAS EM ALUMÍNIO
6.3.1 | FNDE 251 | PORTA DE ABRIR - PA1 - 100 X 210 CM EM CHAPA DE ALUMÍNIO, COM VENEZIANA E VIDRO MINIBOREAL 6 MM, INCLUSO FECHADURA E PUXADOR - CONFORME PROJETO DE ESQUADRIAS | PRÓPRIA | UN | 1 | Conforme projeto Arquitetônico
6.3.2 | FNDE 252 | PORTA DE ABRIR - PA2 - 80 X 210 CM EM CHAPA DE ALUMÍNIO, TIPO VENEZIANA COM GUARNIÇÃO, FIXAÇÃO COM PARAFUSOS - FORNECIMENTO E INSTALAÇÃO - CONFORME PROJETO DE ESQUADRIAS | PRÓPRIA | M2 | 1.68 | Conforme projeto Arquitetônico
6.3.3 | FNDE 253 | PORTA DE ABRIR 2 FOLHAS - PA3 - 160 X 210 CM EM CHAPA DE ALUMÍNIO, TIPO VENEZIANA COM GUARNIÇÃO, FIXAÇÃO COM PARAFUSOS - FORNECIMENTO E INSTALAÇÃO - CONFORME PROJETO DE ESQUADRIAS | PRÓPRIA | M2 | 6.72 | Conforme projeto Arquitetônico
6.3.4 | FNDE 254 | PORTA DE CORRER - PA4- 450 X 265 CM, DE ALUMÍNIO, COM DUAS FOLHAS FIXAS E DUAS FOLHAS DE CORRER PARA VIDRO, INCLUSO VIDRO LISO INCOLOR 8 MM, FECHADURA E PUXADOR, SEM ALIZAR - CONFORME PROJETO DE ESQUADRIAS | PRÓPRIA | M2 | 143.1 | Conforme projeto Arquitetônico
6.3.5 | FNDE 255 | PORTA DE CORRER - PA5- 240 X 210 CM, DE ALUMÍNIO, COM DUAS FOLHAS DE CORRER PARA VIDRO, INCLUSO VIDRO LISO INCOLOR 8 MM, FECHADURA E PUXADOR, SEM ALIZAR - CONFORME PROJETO DE ESQUADRIAS | PRÓPRIA | M2 | 5.04 | Conforme projeto Arquitetônico
6.3.6 | FNDE 256 | PORTA DE ABRIR 2 FOLHAS - PA6 - 110 X 170 CM EM CHAPA DE ALUMÍNIO, TIPO VENEZIANA COM GUARNIÇÃO, FIXAÇÃO COM PARAFUSOS - FORNECIMENTO E INSTALAÇÃO - CONFORME PROJETO DE ESQUADRIAS | PRÓPRIA | M2 | 7.48 | Conforme projeto Arquitetônico
6.3.7 | FNDE 257 | PORTA DE ABRIR 2 FOLHAS - PA7 - 250 X 210 CM EM CHAPA DE ALUMÍNIO, COM DUAS FOLHAS DE ABRIR E BANDEIRA LATERAL FIXA, TIPO VENEZIANA COM GUARNIÇÃO, FIXAÇÃO COM PARAFUSOS - FORNECIMENTO E INSTALAÇÃO - CONFORME PROJETO DE ESQUADRIAS | PRÓPRIA | M2 | 5.25 | Conforme projeto Arquitetônico
6.4 | JANELAS EM ALUMÍNIO
6.4.1 | FNDE 258 | JANELA DE ALUMÍNIO - JA-1 - 70 X 125 CM, TIPO GUILHOTINA COMPLETA, COM VIDROS, BATENTE E FERRAGENS. EXCLUSIVE ALIZAR, ACABAMENTO E CONTRAMARCO, CONFORME PROJETO DE ESQUADRIAS | PRÓPRIA | M2 | 0.88 | Conforme projeto Arquitetônico
6.4.2 | FNDE 259 | JANELA DE ALUMÍNIO - JA-2 - 110 X 145 CM, TIPO GUILHOTINACOMPLETA, COM VIDROS, BATENTE E FERRAGENS. EXCLUSIVE ALIZAR, ACABAMENTO E CONTRAMARCO, CONFORME PROJETO DE ESQUADRIAS | PRÓPRIA | M2 | 1.6 | Conforme projeto Arquitetônico
6.4.3 | FNDE 275 | JANELA DE ALUMÍNIO JA-3 - 140 X 115, TIPO FIXA, PARA VIDRO, COM VIDRO, BATENTE E FERRAGENS. EXCLUSIVE ACABAMENTO, ALIZAR E CONTRAMARCO, CONFORME PROJETO DE ESQUADRIAS | PRÓPRIA | M2 | 3.22 | Conforme projeto Arquitetônico
6.4.4 | FNDE 262 | JANELA DE ALUMÍNIO - JA-4 - 140 X 145 CM, TIPO GUILHOTINA COMPLETA, COM VIDROS, BATENTE E FERRAGENS. EXCLUSIVE ALIZAR, ACABAMENTO E CONTRAMARCO, CONFORME PROJETO DE ESQUADRIAS | PRÓPRIA | M2 | 2.03 | Conforme projeto Arquitetônico
6.4.5 | FNDE 276 | JANELA DE ALUMÍNIO JA-5 - 200 X 128 CM, TIPO FIXA, PARA VIDRO, COM VIDRO, BATENTE E FERRAGENS. EXCLUSIVE ACABAMENTO, ALIZAR E CONTRAMARCO, CONFORME PROJETO DE ESQUADRIAS | PRÓPRIA | M2 | 2.56 | Conforme projeto Arquitetônico
6.4.6 | FNDE 263 | JANELA DE ALUMÍNIO - JA-6 - 210 X 150 CM, TIPO MAXIM-AR, COM VIDROS, BATENTE E FERRAGENS. EXCLUSIVE ALIZAR, ACABAMENTO E CONTRAMARCO, CONFORME PROJETO DE ESQUADRIAS | PRÓPRIA | M2 | 2.1 | Conforme projeto Arquitetônico
6.4.7 | FNDE 264 | JANELA DE ALUMÍNIO - JA-7 - 210 X 75 CM, TIPO MAXIM-AR, COM VIDROS, BATENTE E FERRAGENS. EXCLUSIVE ALIZAR, ACABAMENTO E CONTRAMARCO, CONFORME PROJETO DE ESQUADRIAS | PRÓPRIA | M2 | 11.03 | Conforme projeto Arquitetônico
6.4.8 | FNDE 268 | JANELA DE ALUMÍNIO - JA-8 - 210 X 100 CM, TIPO MAXIM-AR, COM VIDROS, BATENTE E FERRAGENS. EXCLUSIVE ALIZAR, ACABAMENTO E CONTRAMARCO, CONFORME PROJETO DE ESQUADRIAS | PRÓPRIA | M2 | 6.3 | Conforme projeto Arquitetônico
6.4.9 | FNDE 265 | JANELA DE ALUMÍNIO - JA-9 - 210 X 150 CM, TIPO MAXIM-AR, COM VIDROS, BATENTE E FERRAGENS. EXCLUSIVE ALIZAR, ACABAMENTO E CONTRAMARCO, CONFORME PROJETO DE ESQUADRIAS | PRÓPRIA | M2 | 18.9 | Conforme projeto Arquitetônico
6.4.10 | FNDE 269 | JANELA DE ALUMÍNIO - JA-10 - 140 X 150 CM, TIPO MAXIM-AR, COM VIDROS, BATENTE E FERRAGENS. EXCLUSIVE ALIZAR, ACABAMENTO E CONTRAMARCO, CONFORME PROJETO DE ESQUADRIAS | PRÓPRIA | M2 | 2.1 | Conforme projeto Arquitetônico
6.4.11 | FNDE 270 | JANELA DE ALUMÍNIO - JA-11 - 140 X 75 CM, TIPO MAXIM-AR, COM VIDROS, BATENTE E FERRAGENS. EXCLUSIVE ALIZAR, ACABAMENTO E CONTRAMARCO, CONFORME PROJETO DE ESQUADRIAS | PRÓPRIA | M2 | 6.3 | Conforme projeto Arquitetônico
6.4.12 | FNDE 271 | JANELA DE ALUMÍNIO - JA-12 - 420 X 50 CM, TIPO MAXIM-AR, COM VIDROS, BATENTE E FERRAGENS. EXCLUSIVE ALIZAR, ACABAMENTO E CONTRAMARCO, CONFORME PROJETO DE ESQUADRIAS | PRÓPRIA | M2 | 8.4 | Conforme projeto Arquitetônico
6.4.13 | FNDE 272 | JANELA DE ALUMÍNIO - JA-13 - 420 X 150 CM, TIPO MAXIM-AR, COM VIDROS, BATENTE E FERRAGENS. EXCLUSIVE ALIZAR, ACABAMENTO E CONTRAMARCO, CONFORME PROJETO DE ESQUADRIAS | PRÓPRIA | M2 | 12.6 | Conforme projeto Arquitetônico
6.4.14 | FNDE 273 | JANELA DE ALUMÍNIO - JA-14 - 560 X 100 CM, TIPO MAXIM-AR, COM VIDROS, BATENTE E FERRAGENS. EXCLUSIVE ALIZAR, ACABAMENTO E CONTRAMARCO, CONFORME PROJETO DE ESQUADRIAS | PRÓPRIA | M2 | 33.6 | Conforme projeto Arquitetônico
6.4.15 | FNDE 274 | JANELA DE ALUMÍNIO - JA-15 - 560 X 150 CM, TIPO MAXIM-AR, COM VIDROS, BATENTE E FERRAGENS. EXCLUSIVE ALIZAR, ACABAMENTO E CONTRAMARCO, CONFORME PROJETO DE ESQUADRIAS | PRÓPRIA | M2 | 16.8 | Conforme projeto Arquitetônico
6.4.16 | FNDE 277 | JANELA DE ALUMÍNIO JA-16 - 160 X 85, TIPO FIXA, PARA VIDRO, COM VIDRO, BATENTE E FERRAGENS. EXCLUSIVE ACABAMENTO, ALIZAR E CONTRAMARCO, CONFORME PROJETO DE ESQUADRIAS | PRÓPRIA | M2 | 5.44 | Conforme projeto Arquitetônico
6.4.17 | FNDE 05 | TELA TIPO MOSQUITEIRO - FIXADA NA ESQUADRIA - CONFORME PROJETO DE ESQUADRIAS | PRÓPRIA | M2 | 28.24 | Conforme projeto Arquitetônico
6.5 | PORTAS DE VIDRO
6.5.1 | FNDE 279 | PORTA DE VIDRO - PV1 - 185 X 230 CM, DE ABRIR DUAS FOLHAS TEMPERADO INCOLOR 10 MM, CONFORME PROJETO | PRÓPRIA | M2 | 8.51 | Conforme projeto Arquitetônico
6.5.2 | FNDE 278 | PORTA DE VIDRO - PV2 - 285 X 265CM, DE ABRIR DUAS FOLHAS COM BANDEIRA SUPERIOR E LATERAL, VIDRO TEMPERADO INCOLOR 10 MM, CONFORME PROJETO | PRÓPRIA | M2 | 7.55 | Conforme projeto Arquitetônico
6.6 | ESQUADRIA GERAL
6.6.1 | FNDE 280 | PF1 - PORTÃO METÁLICO DE ABRIR, 1,40 X 2,20 M, COM CHAPA METÁLICA, INCLUSO PINTURA, CONFORME PROJETO DE ESQUADRIAS | PRÓPRIA | M2 | 3.08 | Conforme projeto Arquitetônico
6.6.2 | FNDE 08 | PF2 - PORTÃO METÁLICO DE ABRIR, 1,40 X 1,05 M, COM CHAPA METÁLICA, INCLUSO PINTURA, CONFORME PROJETO DE ESQUADRIAS | PRÓPRIA | M2 | 7.35 | Conforme projeto Arquitetônico
6.6.3 | FNDE 281 | FECHAMENTO EM CHAPA METÁLICA PERFURADA, INCLUSO PINTURA, CONFORME PROJETO | PRÓPRIA | M2 | 73.25 | Conforme projeto Arquitetônico
6.6.4 | FNDE 282 | GUARDA-CORPO CONFECCIONADO COM CHAPA METÁLICA PERFURADA, INCLUSO PINTURA, CONFORME PROJETO | PRÓPRIA | M2 | 66.83 | Conforme projeto Arquitetônico
6.6.5 | FNDE 60 | FECHAMENTO DE PLATIBANDA EM CHAPA METÁLICA PERFURADA, INCLUSO PINTURA, CONFORME PROJETO | PRÓPRIA | M2 | 33.96 | Conforme projeto Arquitetônico
6.6.6 | FNDE 283 | CERCA/GRADIL H=1,58M, MALHA 5 X 15CM - GALVANIZADO | PRÓPRIA | M2 | 81.37 | Conforme projeto Arquitetônico
6.6.7 | FNDE 284 | P01 - PORTÃO METÁLICO 1,85 x 2,10 M , MALHA 5 X 20CM - FIO 5,00MM, REVESTIDOS EM POLIESTER POR PROCESSO DE PINTURA ELETROSTÁTICA (GRADIL), NA COR BRANCA - FORNECIMENTO E INSTALAÇÃO | PRÓPRIA | M2 | 7.7 | Conforme projeto Arquitetônico
6.6.8 | FNDE 285 | P02 - PORTÃO METÁLICO 1,40 X 2,00 M , MALHA 5 X 20CM - FIO 5,00MM, REVESTIDOS EM POLIESTER POR PROCESSO DE PINTURA ELETROSTÁTICA (GRADIL), NA COR BRANCA - FORNECIMENTO E INSTALAÇÃO | PRÓPRIA | M2 | 5.6 | Conforme projeto Arquitetônico
6.6.9 | FNDE 286 | P03 - PORTÃO METÁLICO 1,20 X 2,00 M , MALHA 5 X 20CM - FIO 5,00MM, REVESTIDOS EM POLIESTER POR PROCESSO DE PINTURA ELETROSTÁTICA (GRADIL), NA COR BRANCA - FORNECIMENTO E INSTALAÇÃO | PRÓPRIA | M2 | 2.4 | Conforme projeto Arquitetônico
6.6.10 | FNDE 287 | P04 - PORTÃO METÁLICO NYLOFOR 1,20 X 2,04 M , MALHA 5 X 20CM - FIO 5,00MM, REVESTIDOS EM POLIESTER POR PROCESSO DE PINTURA ELETROSTÁTICA (GRADIL), NA COR BRANCA - FORNECIMENTO E INSTALAÇÃO | PRÓPRIA | M2 | 2 | Conforme projeto Arquitetônico
6.6.11 | FNDE 108 | ESQUADRIA, 0,60 X 0,20 M DE ALUMÍNIO P/ VENTILAÇÃO COM MALHA DE 3 A 7 MM - CENTRAL DE GÁS | PRÓPRIA | M2 | 0.24 | Conforme projeto Arquitetônico
6.6.12 | FNDE 109 | ESQUADRIA, 1,20 X 0,20 M DE ALUMÍNIO P/ VENTILAÇÃO COM MALHA DE 3 A 7 MM - CENTRAL DE GÁS | PRÓPRIA | M2 | 0.24 | Conforme projeto Arquitetônico
6.6.13 | FNDE 120 | GUARDA-CORPO E PORTÃO (1,10 X 1,05) CONFECCIONADO COM CHAPA METÁLICA PERFURADA, H=1,05, INCLUSO PINTURA, CONFORME PROJETO - CASA DE BOMBAS | PRÓPRIA | M2 | 16.12 | Conforme projeto Arquitetônico
7 | SISTEMAS DE COBERTURA
7.1 | FNDE 20 | TELHA TERMOISOLANTE REVESTIDA EM ACO GALVALUME, FACE SUPERIOR TRAPEZOIDAL E FACE INFERIOR PLANA (NAO INCLUI ACESSORIOS DE FIXACAO), REVEST COM ESPESSURA DE 0,50 MM, COM PRE-PINTURA DE COR BRANCA NAS DUAS FACES, NUCLEO EM POLIIOCIANURATO (PIR) COM ESPESSURA DE 50 MM | PRÓPRIA | M2 | 1441 | Conforme projeto Arquitetônico
7.2 | 94228 | CALHA EM CHAPA DE AÇO GALVANIZADO NÚMERO 24, DESENVOLVIMENTO DE 50 CM, INCLUSO TRANSPORTE VERTICAL. AF_07/2019 | SINAPI | M | 33.7 | Conforme projeto Arquitetônico
7.3 | 94229 | CALHA EM CHAPA DE AÇO GALVANIZADO NÚMERO 24, DESENVOLVIMENTO DE 100 CM, INCLUSO TRANSPORTE VERTICAL. AF_07/2019 | SINAPI | M | 153.1 | Conforme projeto Arquitetônico
7.4 | FNDE 65 | CUMEEIRA NORMAL PARA TELHA TRAPEZOIDAL DE AÇO, E = 0,5 MM, INCLUSO ACESSÓRIOS DE FIXAÇÃO E IÇAMENTO | PRÓPRIA | M | 86.02 | Conforme projeto Arquitetônico
7.5 | 100327 | RUFO EXTERNO/INTERNO EM CHAPA DE AÇO GALVANIZADO NÚMERO 26, CORTE DE 33 CM, INCLUSO IÇAMENTO. AF_07/2019 | SINAPI | M | 311.35 | Conforme projeto Arquitetônico
7.6 | 101979 | CHAPIM (RUFO CAPA) EM AÇO GALVANIZADO, CORTE 33. AF_11/2020 | SINAPI | M | 266.4 | Conforme projeto Arquitetônico
8 | IMPERMEABILIZAÇÃO
8.1 | FNDE 172 | IMPERMEABILIZAÇÃO DE VIGA BALDRAME COM EMULSÃO ASFÁLTICA, 2 DEMÃOS | PRÓPRIA | M2 | 1084.7 | Conforme projeto Estrutural
8.2 | FNDE 173 | IMPERMEABILIZAÇÃO DA LAJE COM EMULSÃO ASFÁLTICA, 2 DEMÃOS | PRÓPRIA | M2 | 41.56 | Conforme projeto Estrutural
8.3 | FNDE 174 | IMPERMEABILIZAÇÃO DE PISO COM EMULSÃO ASFÁLTICA, 2 DEMÃOS | PRÓPRIA | M2 | 179.11 | Conforme projeto Estrutural
8.4 | FNDE 175 | IMPERMEABILIZAÇÃO DA PAREDE COM EMULSÃO ASFÁLTICA, 2 DEMÃOS | PRÓPRIA | M2 | 50.17 | Conforme projeto Estrutural
8.5 | 87755 | CONTRAPISO EM ARGAMASSA TRAÇO 1:4 (CIMENTO E AREIA), PREPARO MECÂNICO COM BETONEIRA 400 L, APLICADO EM ÁREAS MOLHADAS SOBRE IMPERMEABILIZAÇÃO, ACABAMENTO NÃO REFORÇADO, ESPESSURA 3CM. AF_07/2021 | SINAPI | M2 | 41.56 | Conforme projeto Estrutural
8.6 | 98565 | PROTEÇÃO MECÂNICA DE SUPERFICIE HORIZONTAL COM ARGAMASSA DE CIMENTO E AREIA, TRAÇO 1:3, E=3CM. AF_09/2023 | SINAPI | M2 | 41.56 | Conforme projeto Estrutural
9 | REVESTIMENTOS INTERNO E EXTERNO
9.1 | EDIFICAÇÃO
9.1.1 | FNDE 176 | CHAPISCO APLICADO EM ALVENARIAS E ESTRUTURAS DE CONCRETO EXTERNAS, COM COLHER DE PEDREIRO. ARGAMASSA TRAÇO 1:3 COM PREPARO EM BETONEIRA 400L. - EXTERNO | PRÓPRIA | M2 | 2001.17 | Conforme projeto Arquitetônico
9.1.2 | FNDE 289 | CHAPISCO APLICADO EM ALVENARIAS E ESTRUTURAS DE CONCRETO INTERNAS, COM COLHER DE PEDREIRO. ARGAMASSA TRAÇO 1:3 COM PREPARO EM BETONEIRA 400L | PRÓPRIA | M2 | 1906.28 | Conforme projeto Arquitetônico
9.1.3 | FNDE 290 | EMBOÇO OU MASSA ÚNICA, APLICAÇÃO EXTERNA, EM ARGAMASSA TRAÇO 1:2:8, PREPARO MECÂNICO COM BETONEIRA 400 L, APLICADA MANUALMENTE EM PANOS CEGOS DE FACHADA (SEM PRESENÇA DE VÃOS), ESPESSURA DE 25 MM | PRÓPRIA | M2 | 1478.38 | Conforme projeto Arquitetônico
9.1.4 | FNDE 291 | EMBOÇO OU MASSA ÚNICA, PARA RECEBIMENTO EM CERÂMICA, EM ARGAMASSA TRAÇO 1:2:8, PREPARO MECÂNICO COM BETONEIRA 400 L, APLICADA MANUALMENTE EM PANOS CEGOS DE FACHADA (SEM PRESENÇA DE VÃOS), ESPESSURA DE 25 MM | PRÓPRIA | M2 | 2420.03 | Conforme projeto Arquitetônico
9.1.5 | FNDE 292 | EMBOÇO OU MASSA ÚNICA, PARA RECEBIMENTO EM PINTURA, EM ARGAMASSA TRAÇO 1:2:8, PREPARO MECÂNICO COM BETONEIRA 400 L, APLICADA MANUALMENTE EM PANOS CEGOS DE FACHADA (SEM PRESENÇA DE VÃOS), ESPESSURA DE 25 MM | PRÓPRIA | M2 | 1354.58 | Conforme projeto Arquitetônico
9.1.6 | 87273 | REVESTIMENTO CERÂMICO PARA PAREDES INTERNAS COM PLACAS TIPO ESMALTADA EXTRA DE DIMENSÕES 33X45 CM APLICADAS NA ALTURA INTEIRA DAS PAREDES. AF_02/2023_PE | SINAPI | M2 | 660.81 | Conforme projeto Arquitetônico
9.1.7 | FNDE 293 | REVESTIMENTO CERÂMICO PARA PAREDES INTERNAS COM PLACAS TIPO ESMALTADA EXTRA DE DIMENSÕES 10X10 CM COR AMARELA APLICADAS NA ALTURA INTEIRA DAS PAREDES | PRÓPRIA | M2 | 139.67 | Conforme projeto Arquitetônico
9.1.8 | FNDE 294 | REVESTIMENTO CERÂMICO PARA PAREDES INTERNAS COM PLACAS TIPO ESMALTADA EXTRA DE DIMENSÕES 10X10 CM COR AZUL APLICADAS NA ALTURA INTEIRA DAS PAREDES | PRÓPRIA | M2 | 8.46 | Conforme projeto Arquitetônico
9.1.9 | FNDE 295 | REVESTIMENTO CERÂMICO PARA PAREDES INTERNAS COM PLACAS TIPO ESMALTADA EXTRA DE DIMENSÕES 10X10 CM COR BRANCA APLICADAS NA ALTURA INTEIRA DAS PAREDES | PRÓPRIA | M2 | 15.01 | Conforme projeto Arquitetônico
9.1.10 | FNDE 296 | REVESTIMENTO CERÂMICO PARA PAREDES INTERNAS COM PLACAS TIPO ESMALTADA EXTRA DE DIMENSÕES 10X10 CM COR VERMELHA APLICADAS NA ALTURA INTEIRA DAS PAREDES | PRÓPRIA | M2 | 8.75 | Conforme projeto Arquitetônico
9.1.11 | FNDE 245 | RODA MEIO EM MADEIRA, ALTURA 7CM, FIXADO COM COLA | PRÓPRIA | M | 217.5 | Conforme projeto Arquitetônico
9.1.12 | FNDE 37 | CANTONEIRA DE BORRACHA - AMBIENTE SOLÁRIO | PRÓPRIA | M | 69.45 | Conforme projeto Arquitetônico
9.1.13 | 96114 | FORRO EM DRYWALL, PARA AMBIENTES COMERCIAIS, INCLUSIVE ESTRUTURA BIRECIONAL DE FIXAÇÃO. AF_08/2023_PS | SINAPI | M2 | 472.22 | Conforme projeto Arquitetônico
9.1.14 | FNDE 18 | FORRO DE FIBRA MINERAL EM PLACAS DE 625 X 625 MM, E = 15 MM, BORDA RETA, COM PINTURA ANTIMOFO, APOIADO EM PERFIL DE ACO GALVANIZADO COM 24 MM DE BASE - INSTALADO | PRÓPRIA | M2 | 736.37 | Conforme projeto Arquitetônico
10 | SISTEMAS DE PISOS
10.1 | PAVIMENTAÇÃO INTERNA
10.1.1 | FNDE 182 | CONTRAPISO DE CONCRETO NÃO-ESTRUTURAL, ESPESSURA 3 CM E PREPARO MECÂNICO | PRÓPRIA | M2 | 1394.71 | Conforme projeto Arquitetônico
10.1.2 | 104162 | PISO EM GRANILITE, MARMORITE OU GRANITINA EM AMBIENTES INTERNOS, COM ESPESSURA DE 8 MM, INCLUSO MISTURA EM BETONEIRA, COLOCAÇÃO DAS JUNTAS, APLICAÇÃO DO PISO, 4 POLIMENTOS COM POLITRIZ, ESTUCAMENTO, SELADOR E CERA. AF_06/2022 | SINAPI | M2 | 412.53 | Conforme projeto Arquitetônico
10.1.3 | 87257 | REVESTIMENTO CERÂMICO PARA PISO COM PLACAS TIPO ESMALTADA EXTRA DE DIMENSÕES 60X60 CM APLICADA EM AMBIENTES DE ÁREA MAIOR QUE 10 M2. AF_02/2023_PE | SINAPI | M2 | 348 | Conforme projeto Arquitetônico
10.1.4 | 87251 | REVESTIMENTO CERÂMICO PARA PISO COM PLACAS TIPO ESMALTADA EXTRA DE DIMENSÕES 45X45 CM APLICADA EM AMBIENTES DE ÁREA MAIOR QUE 10 M2. AF_02/2023_PE | SINAPI | M2 | 235.9 | Conforme projeto Arquitetônico
10.1.5 | FNDE 09 | NATA DE CIMENTO COM COLA PVA, PARA NIVELAMENTO DE CONTRAPISO PARA ASSENTAMENTO DE PISO VINÍLICO | PRÓPRIA | M2 | 398.28 | Conforme projeto Arquitetônico
10.1.6 | FNDE 298 | PISO VINÍLICO, PADRÃO LISO, AMARELO, ESPESSURA 3,2 MM, FIXADO COM COLA. | PRÓPRIA | M2 | 32.9 | Conforme projeto Arquitetônico
10.1.7 | FNDE 297 | PISO VINÍLICO, PADRÃO LISO, CINZA ESCURO, ESPESSURA 3,2 MM, FIXADO COM COLA | PRÓPRIA | M2 | 115.08 | Conforme projeto Arquitetônico
10.1.8 | FNDE 299 | PISO VINÍLICO, PADRÃO LISO, AZUL, ESPESSURA 3,2 MM, FIXADO COM COLA | PRÓPRIA | M2 | 30.19 | Conforme projeto Arquitetônico
10.1.9 | FNDE 300 | PISO VINÍLICO, PADRÃO LISO, CINZA CLARO, ESPESSURA 3,2 MM, FIXADO COM COLA | PRÓPRIA | M2 | 220.11 | Conforme projeto Arquitetônico
10.1.10 | 88650 | RODAPÉ CERÂMICO DE 7CM DE ALTURA COM PLACAS TIPO ESMALTADA EXTRA DE DIMENSÕES 60X60CM. AF_02/2023 | SINAPI | M | 77 | Conforme projeto Arquitetônico
10.1.11 | 98688 | RODAPÉ EM POLIESTIRENO, ALTURA 5 CM. AF_09/2020 | SINAPI | M | 202.29 | Conforme projeto Arquitetônico
10.1.12 | 98689 | SOLEIRA EM GRANITO, LARGURA 15 CM, ESPESSURA 2,0 CM. AF_09/2020 | SINAPI | M | 107.69 | Conforme projeto Arquitetônico
10.2 | PAVIMENTAÇÃO EXTERNA
10.2.1 | 98682 | PISO CIMENTADO, TRAÇO 1:3 (CIMENTO E AREIA), ACABAMENTO RÚSTICO, ESPESSURA 3,0 CM, PREPARO MECÂNICO DA ARGAMASSA. AF_09/2020 | SINAPI | M2 | 490.26 | Conforme projeto Arquitetônico
10.2.2 | 92396 | EXECUÇÃO DE PASSEIO EM PISO INTERTRAVADO, COM BLOCO RETANGULAR COR NATURAL DE 20 X 10 CM, ESPESSURA 6 CM. AF_10/2022 | SINAPI | M2 | 84 | Conforme projeto Arquitetônico
10.2.3 | FNDE 401 | PISO PODOTÁTIL DE ALERTA, COR AMARELA, DE BORRACHA, ASSENTADO SOBRE ARGAMASSA | PRÓPRIA | M | 21 | Conforme projeto Arquitetônico
10.2.4 | FNDE 401 | PISO PODOTÁTIL DE ALERTA, COR AMARELA, DE BORRACHA, ASSENTADO SOBRE ARGAMASSA | PRÓPRIA | M | 38.76 | Conforme projeto Arquitetônico
10.2.5 | FNDE 190 | PISO PODOTÁTIL DE ALERTA, COR VERMELHA, DE CONCRETO, ASSENTADO SOBRE ARGAMASSA | PRÓPRIA | M2 | 3.44 | Conforme projeto Arquitetônico
10.2.6 | FNDE 10 | COLCHÃO DRENANTE DE AREIA H= 30 CM | PRÓPRIA | M3 | 23 | Conforme projeto Arquitetônico
10.2.7 | 98504 | PLANTIO DE GRAMA BATATAIS EM PLACAS. AF_05/2018 | SINAPI | M2 | 724.76 | Conforme projeto Arquitetônico
10.2.8 | FNDE 38 | FITA 3M COLANTE ANTIDERRAPANTE PARA PISO | PRÓPRIA | M | 6.8 | Conforme projeto Arquitetônico
11 | PINTURAS E ACABAMENTOS
11.1 | PINTURA PAREDES
11.1.1 | 88497 | EMASSAMENTO COM MASSA LÁTEX, APLICAÇÃO EM PAREDE, DUAS DEMÃOS, LIXAMENTO MANUAL. AF_04/2023 | SINAPI | M2 | 2827.9 | Conforme projeto Arquitetônico
11.1.2 | FNDE 402 | PINTURA LÁTEX ACRÍLICA, COR BRANCO GELO, APLICAÇÃO MANUAL EM PAREDES, DUAS DEMÃOS | PRÓPRIA | M2 | 2143.17 | Conforme projeto Arquitetônico
11.1.3 | FNDE 403 | PINTURA LÁTEX ACRÍLICA, COR VERMELHO, APLICAÇÃO MANUAL EM PAREDES, DUAS DEMÃOS | PRÓPRIA | M2 | 14.86 | Conforme projeto Arquitetônico
11.1.4 | FNDE 404 | PINTURA LÁTEX ACRÍLICA, COR CINZA, APLICAÇÃO MANUAL EM PAREDES, DUAS DEMÃOS | PRÓPRIA | M2 | 534.91 | Conforme projeto Arquitetônico
11.1.5 | FNDE 405 | PINTURA LÁTEX ACRÍLICA, COR AZUL, APLICAÇÃO MANUAL EM PAREDES, DUAS DEMÃOS | PRÓPRIA | M2 | 152.01 | Conforme projeto Arquitetônico
11.1.6 | FNDE 35 | PINTURA COM TINTA EPÓXI EM PAREDES, COR VERDE, APLICAÇÃO MANUAL, 2 DEMÃOS, INCLUSO PRIMER EPÓXI | PRÓPRIA | M2 | 90.54 | Conforme projeto Arquitetônico
11.1.7 | FNDE 36 | PINTURA COM TINTA EPÓXI EM PAREDES, COR LARANJA, APLICAÇÃO MANUAL, 2 DEMÃOS, INCLUSO PRIMER EPÓXI | PRÓPRIA | M2 | 78.13 | Conforme projeto Arquitetônico
11.1.8 | FNDE 201 | PINTURA EM ESMALTE SINTÉTICO EM RODAMEIO DE MADEIRA, 2 DEMÃOS - COR BRANCO | PRÓPRIA | M2 | 15.19 | Conforme projeto Arquitetônico
11.2 | PINTURA DE FORROS
11.2.1 | 88494 | EMASSAMENTO COM MASSA LÁTEX, APLICAÇÃO EM TETO, UMA DEMÃO, LIXAMENTO MANUAL. AF_04/2023 | SINAPI | M2 | 481.84 | Conforme projeto Arquitetônico
11.2.2 | 88488 | PINTURA LÁTEX ACRÍLICA PREMIUM, APLICAÇÃO MANUAL EM TETO, DUAS DEMÃOS. AF_04/2023 | SINAPI | M2 | 481.84 | Conforme projeto Arquitetônico
11.3 | PISO - ESTACIONAMENTO
11.3.1 | FNDE 406 | PINTURA DE PISO COM TINTA EPÓXI, COR AMARELO, APLICAÇÃO MANUAL, 2 DEMÃOS, INCLUSO PRIMER EPÓXI | PRÓPRIA | M2 | 2.81 | Conforme projeto Arquitetônico
11.3.2 | FNDE 407 | PINTURA DE PISO COM TINTA EPÓXI, COR AZUL, APLICAÇÃO MANUAL, 2 DEMÃOS, INCLUSO PRIMER EPÓXI | PRÓPRIA | M2 | 2.49 | Conforme projeto Arquitetônico
11.3.3 | FNDE 409 | PINTURA DE PISO COM TINTA EPÓXI, COR BRANCO, APLICAÇÃO MANUAL, 2 DEMÃOS, INCLUSO PRIMER EPÓXI | PRÓPRIA | M2 | 2.65 | Conforme projeto Arquitetônico
11.4 | PISO PLAYGROUND
11.4.1 | FNDE 406 | PINTURA DE PISO COM TINTA EPÓXI, COR AMARELO, APLICAÇÃO MANUAL, 2 DEMÃOS, INCLUSO PRIMER EPÓXI | PRÓPRIA | M2 | 4.47 | Conforme projeto Arquitetônico
11.4.2 | FNDE 407 | PINTURA DE PISO COM TINTA EPÓXI, COR AZUL, APLICAÇÃO MANUAL, 2 DEMÃOS, INCLUSO PRIMER EPÓXI | PRÓPRIA | M2 | 3.23 | Conforme projeto Arquitetônico
11.4.3 | FNDE 409 | PINTURA DE PISO COM TINTA EPÓXI, COR BRANCO, APLICAÇÃO MANUAL, 2 DEMÃOS, INCLUSO PRIMER EPÓXI | PRÓPRIA | M2 | 1.72 | Conforme projeto Arquitetônico
11.4.4 | FNDE 409 | PINTURA DE PISO COM TINTA EPÓXI, COR CINZA, APLICAÇÃO MANUAL, 2 DEMÃOS, INCLUSO PRIMER EPÓXI | PRÓPRIA | M2 | 10.49 | Conforme projeto Arquitetônico
11.4.5 | FNDE 410 | PINTURA DE PISO COM TINTA EPÓXI, COR LARANJA, APLICAÇÃO MANUAL, 2 DEMÃOS, INCLUSO PRIMER EPÓXI | PRÓPRIA | M2 | 2.94 | Conforme projeto Arquitetônico
11.4.6 | FNDE 411 | PINTURA DE PISO COM TINTA EPÓXI, COR VERDE, APLICAÇÃO MANUAL, 2 DEMÃOS, INCLUSO PRIMER EPÓXI | PRÓPRIA | M2 | 1.7 | Conforme projeto Arquitetônico
11.4.7 | FNDE 412 | PINTURA DE PISO COM TINTA EPÓXI, COR VERMELHO, APLICAÇÃO MANUAL, 2 DEMÃOS, INCLUSO PRIMER EPÓXI | PRÓPRIA | M2 | 0.49 | Conforme projeto Arquitetônico
11.5 | PINTURA - DIVERSOS
11.5.1 | ESTRUTURA METÁLICA
11.5.2 | 100724 | PINTURA COM TINTA ALQUÍDICA DE FUNDO E ACABAMENTO (ESMALTE SINTÉTICO GRAFITE) APLICADA A ROLO OU PINCEL SOBRE PERFIL METÁLICO EXECUTADO EM FÁBRICA (POR DEMÃO). AF_01/2020 | SINAPI | M2 | 1836.4 | Conforme projeto Arquitetônico
12 | INSTALAÇÃO HIDRÁULICA
12.1 | TUBULAÇÕES E CONEXÕES DE PVC RÍGIDO
12.1.1 | 89356 | TUBO, PVC, SOLDÁVEL, DN 25MM, INSTALADO EM RAMAL OU SUB-RAMAL DE ÁGUA - FORNECIMENTO E INSTALAÇÃO. AF_06/2022 | SINAPI | M | 414.1 | Conforme projeto hidrossanitário
12.1.2 | 103978 | TUBO, PVC, SOLDÁVEL, DN 40MM, INSTALADO EM RAMAL DE DISTRIBUIÇÃO DE ÁGUA - FORNECIMENTO E INSTALAÇÃO. AF_06/2022 | SINAPI | M | 15.5 | Conforme projeto hidrossanitário
12.1.3 | 103979 | TUBO, PVC, SOLDÁVEL, DN 50MM, INSTALADO EM RAMAL DE DISTRIBUIÇÃO DE ÁGUA - FORNECIMENTO E INSTALAÇÃO. AF_06/2022 | SINAPI | M | 51.6 | Conforme projeto hidrossanitário
12.1.4 | 89450 | TUBO, PVC, SOLDÁVEL, DN 60MM, INSTALADO EM PRUMADA DE ÁGUA - FORNECIMENTO E INSTALAÇÃO. AF_06/2022 | SINAPI | M | 44.4 | Conforme projeto hidrossanitário
12.1.5 | 89452 | TUBO, PVC, SOLDÁVEL, DN 85MM, INSTALADO EM PRUMADA DE ÁGUA - FORNECIMENTO E INSTALAÇÃO. AF_06/2022 | SINAPI | M | 316.8 | Conforme projeto hidrossanitário
12.1.6 | 89429 | ADAPTADOR CURTO COM BOLSA E ROSCA PARA REGISTRO, PVC, SOLDÁVEL, DN 25MM X 3/4 , INSTALADO EM RAMAL DE DISTRIBUIÇÃO DE ÁGUA - FORNECIMENTO E INSTALAÇÃO. AF_06/2022 | SINAPI | UN | 83 | Conforme projeto hidrossanitário
12.1.7 | 94660 | ADAPTADOR CURTO COM BOLSA E ROSCA PARA REGISTRO, PVC, SOLDÁVEL, DN 40 MM X 1 1/4 , INSTALADO EM RESERVAÇÃO DE ÁGUA DE EDIFICAÇÃO QUE POSSUA RESERVATÓRIO DE FIBRA/FIBROCIMENTO FORNECIMENTO E INSTALAÇÃO. AF_06/2016 | SINAPI | UN | 2 | Conforme projeto hidrossanitário
12.1.8 | 104001 | ADAPTADOR CURTO COM BOLSA E ROSCA PARA REGISTRO, PVC, SOLDÁVEL, DN 50MM X 1.1/2", INSTALADO EM RAMAL DE DISTRIBUIÇÃO DE ÁGUA - FORNECIMENTO E INSTALAÇÃO. AF_06/2022 | SINAPI | UN | 56 | Conforme projeto hidrossanitário
12.1.9 | 89616 | ADAPTADOR CURTO COM BOLSA E ROSCA PARA REGISTRO, PVC, SOLDÁVEL, DN 85MM X 3 , INSTALADO EM PRUMADA DE ÁGUA - FORNECIMENTO E INSTALAÇÃO. AF_06/2022 | SINAPI | UN | 16 | Conforme projeto hidrossanitário
12.1.10 | 103959 | BUCHA DE REDUÇÃO, CURTA, PVC, SOLDÁVEL, DN 60 X 50 MM, INSTALADO EM PRUMADA DE ÁGUA - FORNECIMENTO E INSTALAÇÃO. AF_06/2022 | SINAPI | UN | 16 | Conforme projeto hidrossanitário
12.1.11 | 103968 | BUCHA DE REDUÇÃO, LONGA, PVC, SOLDÁVEL, DN 60 X 25 MM, INSTALADO EM PRUMADA DE ÁGUA - FORNECIMENTO E INSTALAÇÃO. AF_06/2022 | SINAPI | UN | 38 | Conforme projeto hidrossanitário
12.1.12 | FNDE 413 | BUCHA DE REDUÇÃO, LONGA, PVC, SOLDÁVEL, DN 85 X 60 MM, INSTALADO EM PRUMADA DE ÁGUA - FORNECIMENTO E INSTALAÇÃO | PRÓPRIA | UN | 18 | Conforme projeto hidrossanitário
12.1.13 | 103986 | CURVA 90 GRAUS, PVC, SOLDÁVEL, DN 50MM, INSTALADO EM RAMAL DE DISTRIBUIÇÃO DE ÁGUA - FORNECIMENTO E INSTALAÇÃO. AF_06/2022 | SINAPI | UN | 24 | Conforme projeto hidrossanitário
12.1.14 | 89430 | CURVA DE TRANSPOSIÇÃO, PVC, SOLDÁVEL, DN 25MM, INSTALADO EM RAMAL DE DISTRIBUIÇÃO DE ÁGUA FORNECIMENTO E INSTALAÇÃO. AF_06/2022 | SINAPI | UN | 4 | Conforme projeto hidrossanitário
12.1.15 | 89408 | JOELHO 90 GRAUS, PVC, SOLDÁVEL, DN 25MM, INSTALADO EM RAMAL DE DISTRIBUIÇÃO DE ÁGUA - FORNECIMENTO E INSTALAÇÃO. AF_06/2022 | SINAPI | UN | 248 | Conforme projeto hidrossanitário
12.1.16 | 103980 | JOELHO 90 GRAUS, PVC, SOLDÁVEL, DN 40MM, INSTALADO EM RAMAL DE DISTRIBUIÇÃO DE ÁGUA - FORNECIMENTO E INSTALAÇÃO. AF_06/2022 | SINAPI | UN | 2 | Conforme projeto hidrossanitário
12.1.17 | 103984 | JOELHO 90 GRAUS, PVC, SOLDÁVEL, DN 50MM, INSTALADO EM RAMAL DE DISTRIBUIÇÃO DE ÁGUA - FORNECIMENTO E INSTALAÇÃO. AF_06/2022 | SINAPI | UN | 6 | Conforme projeto hidrossanitário
12.1.18 | 89505 | JOELHO 90 GRAUS, PVC, SOLDÁVEL, DN 60MM, INSTALADO EM PRUMADA DE ÁGUA - FORNECIMENTO E INSTALAÇÃO. AF_06/2022 | SINAPI | UN | 1 | Conforme projeto hidrossanitário
12.1.19 | 89521 | JOELHO 90 GRAUS, PVC, SOLDÁVEL, DN 85MM, INSTALADO EM PRUMADA DE ÁGUA - FORNECIMENTO E INSTALAÇÃO. AF_06/2022 | SINAPI | UN | 45 | Conforme projeto hidrossanitário
12.1.20 | 103981 | JOELHO 45 GRAUS, PVC, SOLDÁVEL, DN 40MM, INSTALADO EM RAMAL DE DISTRIBUIÇÃO DE ÁGUA - FORNECIMENTO E INSTALAÇÃO. AF_06/2022 | SINAPI | UN | 1 | Conforme projeto hidrossanitário
12.1.21 | 89409 | JOELHO 45 GRAUS, PVC, SOLDÁVEL, DN 25MM, INSTALADO EM RAMAL DE DISTRIBUIÇÃO DE ÁGUA - FORNECIMENTO E INSTALAÇÃO. AF_06/2022 | SINAPI | UN | 2 | Conforme projeto hidrossanitário
12.1.22 | 89424 | LUVA, PVC, SOLDÁVEL, DN 25MM, INSTALADO EM RAMAL DE DISTRIBUIÇÃO DE ÁGUA - FORNECIMENTO E INSTALAÇÃO. AF_06/2022 | SINAPI | UN | 40 | Conforme projeto hidrossanitário
12.1.23 | 103995 | LUVA, PVC, SOLDÁVEL, DN 50MM, INSTALADO EM RAMAL DE DISTRIBUIÇÃO DE ÁGUA - FORNECIMENTO E INSTALAÇÃO. AF_06/2022 | SINAPI | UN | 16 | Conforme projeto hidrossanitário
12.1.24 | 89440 | TE, PVC, SOLDÁVEL, DN 25MM, INSTALADO EM RAMAL DE DISTRIBUIÇÃO DE ÁGUA - FORNECIMENTO E INSTALAÇÃO. AF_06/2022 | SINAPI | UN | 63 | Conforme projeto hidrossanitário
12.1.25 | 104004 | TE, PVC, SOLDÁVEL, DN 50MM, INSTALADO EM RAMAL DE DISTRIBUIÇÃO DE ÁGUA - FORNECIMENTO E INSTALAÇÃO. AF_06/2022 | SINAPI | UN | 8 | Conforme projeto hidrossanitário
12.1.26 | 89628 | TE, PVC, SOLDÁVEL, DN 60MM, INSTALADO EM PRUMADA DE ÁGUA - FORNECIMENTO E INSTALAÇÃO. AF_06/2022 | SINAPI | UN | 3 | Conforme projeto hidrossanitário
12.1.27 | 89631 | TE, PVC, SOLDÁVEL, DN 85MM, INSTALADO EM PRUMADA DE ÁGUA - FORNECIMENTO E INSTALAÇÃO. AF_06/2022 | SINAPI | UN | 18 | Conforme projeto hidrossanitário
12.1.28 | 89627 | TÊ DE REDUÇÃO, PVC, SOLDÁVEL, DN 50MM X 25MM, INSTALADO EM PRUMADA DE ÁGUA - FORNECIMENTO E INSTALAÇÃO. AF_06/2022 | SINAPI | UN | 19 | Conforme projeto hidrossanitário
12.1.29 | 89632 | TE DE REDUÇÃO, PVC, SOLDÁVEL, DN 85MM X 60MM, INSTALADO EM PRUMADA DE ÁGUA - FORNECIMENTO E INSTALAÇÃO. AF_06/2022 | SINAPI | UN | 33 | Conforme projeto hidrossanitário
12.1.30 | 104011 | TE, PVC, SOLDÁVEL, DN 40MM, INSTALADO EM RAMAL DE DISTRIBUIÇÃO DE ÁGUA - FORNECIMENTO E INSTALAÇÃO. AF_06/2022 | SINAPI | UN | 1 | Conforme projeto hidrossanitário
12.1.31 | 89396 | TÊ COM BUCHA DE LATÃO NA BOLSA CENTRAL, PVC, SOLDÁVEL, DN 25MM X 1/2 , INSTALADO EM RAMAL OU SUB-RAMAL DE ÁGUA - FORNECIMENTO E INSTALAÇÃO. AF_06/2022 | SINAPI | UN | 4 | Conforme projeto hidrossanitário
12.1.32 | 89366 | JOELHO 90 GRAUS COM BUCHA DE LATÃO, PVC, SOLDÁVEL, DN 25MM, X 3/4 INSTALADO EM RAMAL OU SUB-RAMAL DE ÁGUA - FORNECIMENTO E INSTALAÇÃO. AF_06/2022 | SINAPI | UN | 38 | Conforme projeto hidrossanitário
12.1.33 | 90373 | JOELHO 90 GRAUS COM BUCHA DE LATÃO, PVC, SOLDÁVEL, DN 25MM, X 1/2 INSTALADO EM RAMAL OU SUB-RAMAL DE ÁGUA - FORNECIMENTO E INSTALAÇÃO. AF_06/2022 | SINAPI | UN | 82 | Conforme projeto hidrossanitário
12.1.34 | FNDE 414 | LUVA, PVC, SOLDÁVEL, DN 25MM, INSTALADO EM RAMAL DE DISTRIBUIÇÃO DE ÁGUA - FORNECIMENTO E INSTALAÇÃO | PRÓPRIA | UN | 3 | Conforme projeto hidrossanitário
12.1.35 | 104034 | COLAR DE TOMADA, PVC, COM TRAVAS, DE 110 MM X 1/2" OU 110 MM X 3/4", PARA LIGAÇÃO PREDIAL DE ÁGUA. AF_06/2022 | SINAPI | UN | 1 | Conforme projeto hidrossanitário
12.1.36 | FNDE 119 | TUBO DE DESCARGA, TIPO BENGALA, PARA LIGACAO CAIXA DE DESCARGA - EMBUTIR, PVC, 40 MM X 150 CM | PRÓPRIA | UN | 24 | Conforme projeto hidrossanitário
12.1.37 | FNDE 415 | JOELHO 90 GRAUS, PVC, SOLDÁVEL, COM ROSCA, DN 25MM x 3/4 - FORNECIMENTO E INSTALAÇÃO. AF_06/2022 | PRÓPRIA | UN | 4 | Conforme projeto hidrossanitário
12.2 | TUBULAÇÕES E CONEXÕES - METAIS
12.2.1 | 94500 | REGISTRO DE GAVETA BRUTO, LATÃO, ROSCÁVEL, 3" - FORNECIMENTO E INSTALAÇÃO. AF_08/2021 | SINAPI | UN | 8 | Conforme projeto hidrossanitário
12.2.2 | 94794 | REGISTRO DE GAVETA BRUTO, LATÃO, ROSCÁVEL, 1 1/2", COM ACABAMENTO E CANOPLA CROMADOS - FORNECIMENTO E INSTALAÇÃO. AF_08/2021 | SINAPI | UN | 16 | Conforme projeto hidrossanitário
12.2.3 | 89987 | REGISTRO DE GAVETA BRUTO, LATÃO, ROSCÁVEL, 3/4", COM ACABAMENTO E CANOPLA CROMADOS - FORNECIMENTO E INSTALAÇÃO. AF_08/2021 | SINAPI | UN | 39 | Conforme projeto hidrossanitário
12.2.4 | 89985 | REGISTRO DE PRESSÃO BRUTO, LATÃO, ROSCÁVEL, 3/4", COM ACABAMENTO E CANOPLA CROMADOS - FORNECIMENTO E INSTALAÇÃO. AF_08/2021 | SINAPI | UN | 13 | Conforme projeto hidrossanitário
12.2.5 | 103042 | REGISTRO DE ESFERA, PVC, ROSCÁVEL, COM BORBOLETA, 3/4" - FORNECIMENTO E INSTALAÇÃO. AF_08/2021 | SINAPI | UN | 1 | Conforme projeto hidrossanitário
12.2.6 | 90371 | REGISTRO DE ESFERA, PVC, ROSCÁVEL, COM VOLANTE, 3/4" - FORNECIMENTO E INSTALAÇÃO. AF_08/2021 | SINAPI | UN | 1 | Conforme projeto hidrossanitário
12.2.7 | 94496 | REGISTRO DE GAVETA BRUTO, LATÃO, ROSCÁVEL, 1 1/4" - FORNECIMENTO E INSTALAÇÃO. AF_08/2021 | SINAPI | UN | 1 | Conforme projeto hidrossanitário
12.3 | RESERVATÓRIO 10.000 L
12.3.1 | FNDE 21 | RESERVATÓRIO CILINDRICO CAP. 10.000 LITROS | PRÓPRIA | UN | 1 | Conforme projeto hidrossanitário
12.4 | SISTEMA DE REUSO DE ÁGUA
12.4.1 | FNDE 78 | CISTERNA MODULAR 600 Litros | PRÓPRIA | UN | 6 | Conforme projeto hidrossanitário
12.4.2 | FNDE 79 | SMART FILTRO | PRÓPRIA | UN | 2 | Conforme projeto hidrossanitário
12.4.3 | 92692 | NIPLE, EM FERRO GALVANIZADO, CONEXÃO ROSQUEADA, DN 15 (1/2"), INSTALADO EM RAMAIS E SUB-RAMAIS DE GÁS - FORNECIMENTO E INSTALAÇÃO. AF_10/2020 | SINAPI | UN | 10 | Conforme projeto hidrossanitário
12.4.4 | 86884 | ENGATE FLEXÍVEL EM PLÁSTICO BRANCO, 1/2" X 30CM - FORNECIMENTO E INSTALAÇÃO. AF_01/2020 | SINAPI | UN | 5 | Conforme projeto hidrossanitário
13 | DRENAGEM DE ÁGUAS PLUVIAIS
13.1 | TUBULAÇÕES E CONEXÕES DE PVC
13.1.1 | 89578 | TUBO PVC, SÉRIE R, ÁGUA PLUVIAL, DN 100 MM, FORNECIDO E INSTALADO EM CONDUTORES VERTICAIS DE ÁGUAS PLUVIAIS. AF_06/2022 | SINAPI | M | 164.6 | Conforme projeto de esgoto sanitário de águas pluviais
13.1.2 | 89580 | TUBO PVC, SÉRIE R, ÁGUA PLUVIAL, DN 150 MM, FORNECIDO E INSTALADO EM CONDUTORES VERTICAIS DE ÁGUAS PLUVIAIS. AF_06/2022 | SINAPI | M | 65.7 | Conforme projeto de esgoto sanitário de águas pluviais
13.1.3 | 90702 | TUBO DE PVC CORRUGADO DE DUPLA PAREDE PARA REDE COLETORA DE ESGOTO, DN 200 MM, JUNTA ELÁSTICA - FORNECIMENTO E ASSENTAMENTO. AF_01/2021 | SINAPI | M | 39.7 | Conforme projeto de esgoto sanitário de águas pluviais
13.1.4 | 90703 | TUBO DE PVC CORRUGADO DE DUPLA PAREDE PARA REDE COLETORA DE ESGOTO, DN 250 MM, JUNTA ELÁSTICA - FORNECIMENTO E ASSENTAMENTO. AF_01/2021 | SINAPI | M | 62.8 | Conforme projeto de esgoto sanitário de águas pluviais
13.1.5 | 89509 | TUBO PVC, SÉRIE R, ÁGUA PLUVIAL, DN 50 MM, FORNECIDO E INSTALADO EM RAMAL DE ENCAMINHAMENTO. AF_06/2022 | SINAPI | M | 32.4 | Conforme projeto de esgoto sanitário de águas pluviais
13.1.6 | 89571 | TÊ, PVC, SERIE R, ÁGUA PLUVIAL, DN 100 X 100 MM, JUNTA ELÁSTICA, FORNECIDO E INSTALADO EM RAMAL DE ENCAMINHAMENTO. AF_06/2022 | SINAPI | UN | 6 | Conforme projeto de esgoto sanitário de águas pluviais
13.1.7 | 89585 | JOELHO 45 GRAUS, PVC, SERIE R, ÁGUA PLUVIAL, DN 100 MM, JUNTA ELÁSTICA, FORNECIDO E INSTALADO EM CONDUTORES VERTICAIS DE ÁGUAS PLUVIAIS. AF_06/2022 | SINAPI | UN | 16 | Conforme projeto de esgoto sanitário de águas pluviais
13.1.8 | 89520 | JOELHO 45 GRAUS, PVC, SERIE R, ÁGUA PLUVIAL, DN 50 MM, JUNTA ELÁSTICA, FORNECIDO E INSTALADO EM RAMAL DE ENCAMINHAMENTO. AF_06/2022 | SINAPI | UN | 2 | Conforme projeto de esgoto sanitário de águas pluviais
13.1.9 | 89584 | JOELHO 90 GRAUS, PVC, SERIE R, ÁGUA PLUVIAL, DN 100 MM, JUNTA ELÁSTICA, FORNECIDO E INSTALADO EM CONDUTORES VERTICAIS DE ÁGUAS PLUVIAIS. AF_06/2022 | SINAPI | UN | 45 | Conforme projeto de esgoto sanitário de águas pluviais
13.1.10 | 104345 | JUNÇÃO DE REDUÇÃO INVERTIDA, PVC, SÉRIE NORMAL, ESGOTO PREDIAL, DN 100 X 50 MM, JUNTA ELÁSTICA, FORNECIDO E INSTALADO EM RAMAL DE DESCARGA OU RAMAL DE ESGOTO SANITÁRIO. AF_08/2022 | SINAPI | UN | 1 | Conforme projeto de esgoto sanitário de águas pluviais
13.1.11 | FNDE 416 | JUNÇÃO SIMPLES, PVC, SERIE R, ÁGUA PLUVIAL, DN 100 X 50 MM, JUNTA ELÁSTICA, FORNECIDO E INSTALADO EM CONDUTORES VERTICAIS DE ÁGUAS PLUVIAIS | PRÓPRIA | UN | 3 | Conforme projeto de esgoto sanitário de águas pluviais
13.1.12 | FNDE 421 | JUNÇÃO SIMPLES, PVC, SERIE R, ÁGUA PLUVIAL, DN 150 X 75 MM, JUNTA ELÁSTICA, FORNECIDO E INSTALADO EM CONDUTORES VERTICAIS DE ÁGUAS PLUVIAIS | PRÓPRIA | UN | 2 | Conforme projeto de esgoto sanitário de águas pluviais
13.1.13 | 89549 | REDUÇÃO EXCÊNTRICA, PVC, SERIE R, ÁGUA PLUVIAL, DN 75 X 50 MM, JUNTA ELÁSTICA, FORNECIDO E INSTALADO EM RAMAL DE ENCAMINHAMENTO. AF_06/2022 | SINAPI | UN | 2 | Conforme projeto de esgoto sanitário de águas pluviais
13.1.14 | FNDE 30 | CURVA 45 GRAUS, PVC, SERIE R, ÁGUA PLUVIAL, DN 200 MM, VINILFORT, JUNTA ELÁSTICA, FORNECIDO E INSTALADO EM RAMAL DE ENCAMINHAMENTO | PRÓPRIA | UN | 2 | Conforme projeto de esgoto sanitário de águas pluviais
13.1.15 | 104178 | CAP, PVC, SERIE R, ÁGUA PLUVIAL, DN 100 MM, JUNTA ELÁSTICA, FORNECIDO E INSTALADO EM RAMAL DE ENCAMINHAMENTO. AF_06/2022 | SINAPI | UN | 6 | Conforme projeto de esgoto sanitário de águas pluviais
13.2 | ACESSÓRIOS
13.2.1 | 99253 | CAIXA ENTERRADA HIDRÁULICA RETANGULAR EM ALVENARIA COM TIJOLOS CERÂMICOS MACIÇOS, DIMENSÕES INTERNAS: 0,6X0,6X0,6 M PARA REDE DE DRENAGEM. AF_12/2020 | SINAPI | UN | 13 | Conforme projeto de esgoto sanitário de águas pluviais
13.2.2 | 89482 | CAIXA SIFONADA, PVC, DN 100 X 100 X 50 MM, FORNECIDA E INSTALADA EM RAMAIS DE ENCAMINHAMENTO DE ÁGUA PLUVIAL. AF_06/2022 | SINAPI | UN | 11 | Conforme projeto de esgoto sanitário de águas pluviais
14 | INSTALAÇÃO SANITÁRIA
14.1 | TUBULAÇÕES E CONEXÕES
14.1.1 | 89711 | TUBO PVC, SERIE NORMAL, ESGOTO PREDIAL, DN 40 MM, FORNECIDO E INSTALADO EM RAMAL DE DESCARGA OU RAMAL DE ESGOTO SANITÁRIO. AF_08/2022 | SINAPI | M | 88.7 | Conforme projeto de esgoto sanitário de águas pluviais
14.1.2 | 89712 | TUBO PVC, SERIE NORMAL, ESGOTO PREDIAL, DN 50 MM, FORNECIDO E INSTALADO EM RAMAL DE DESCARGA OU RAMAL DE ESGOTO SANITÁRIO. AF_08/2022 | SINAPI | M | 207.2 | Conforme projeto de esgoto sanitário de águas pluviais
14.1.3 | 89713 | TUBO PVC, SERIE NORMAL, ESGOTO PREDIAL, DN 75 MM, FORNECIDO E INSTALADO EM RAMAL DE DESCARGA OU RAMAL DE ESGOTO SANITÁRIO. AF_08/2022 | SINAPI | M | 21.1 | Conforme projeto de esgoto sanitário de águas pluviais
14.1.4 | 89714 | TUBO PVC, SERIE NORMAL, ESGOTO PREDIAL, DN 100 MM, FORNECIDO E INSTALADO EM RAMAL DE DESCARGA OU RAMAL DE ESGOTO SANITÁRIO. AF_08/2022 | SINAPI | M | 252.1 | Conforme projeto de esgoto sanitário de águas pluviais
14.1.5 | 89849 | TUBO PVC, SERIE NORMAL, ESGOTO PREDIAL, DN 150 MM, FORNECIDO E INSTALADO EM SUBCOLETOR AÉREO DE ESGOTO SANITÁRIO. AF_08/2022 | SINAPI | M | 39 | Conforme projeto de esgoto sanitário de águas pluviais
14.1.6 | 89726 | JOELHO 45 GRAUS, PVC, SERIE NORMAL, ESGOTO PREDIAL, DN 40 MM, JUNTA SOLDÁVEL, FORNECIDO E INSTALADO EM RAMAL DE DESCARGA OU RAMAL DE ESGOTO SANITÁRIO. AF_08/2022 | SINAPI | UN | 40 | Conforme projeto de esgoto sanitário de águas pluviais
14.1.7 | 89732 | JOELHO 45 GRAUS, PVC, SERIE NORMAL, ESGOTO PREDIAL, DN 50 MM, JUNTA ELÁSTICA, FORNECIDO E INSTALADO EM RAMAL DE DESCARGA OU RAMAL DE ESGOTO SANITÁRIO. AF_08/2022 | SINAPI | UN | 60 | Conforme projeto de esgoto sanitário de águas pluviais
14.1.8 | 89739 | JOELHO 45 GRAUS, PVC, SERIE NORMAL, ESGOTO PREDIAL, DN 75 MM, JUNTA ELÁSTICA, FORNECIDO E INSTALADO EM RAMAL DE DESCARGA OU RAMAL DE ESGOTO SANITÁRIO. AF_08/2022 | SINAPI | UN | 4 | Conforme projeto de esgoto sanitário de águas pluviais
14.1.9 | 89746 | JOELHO 45 GRAUS, PVC, SERIE NORMAL, ESGOTO PREDIAL, DN 100 MM, JUNTA ELÁSTICA, FORNECIDO E INSTALADO EM RAMAL DE DESCARGA OU RAMAL DE ESGOTO SANITÁRIO. AF_08/2022 | SINAPI | UN | 7 | Conforme projeto de esgoto sanitário de águas pluviais
14.1.10 | 89855 | JOELHO 45 GRAUS, PVC, SERIE NORMAL, ESGOTO PREDIAL, DN 150 MM, JUNTA ELÁSTICA, FORNECIDO E INSTALADO EM SUBCOLETOR AÉREO DE ESGOTO SANITÁRIO. AF_08/2022 | SINAPI | UN | 3 | Conforme projeto de esgoto sanitário de águas pluviais
14.1.11 | 89744 | JOELHO 90 GRAUS, PVC, SERIE NORMAL, ESGOTO PREDIAL, DN 100 MM, JUNTA ELÁSTICA, FORNECIDO E INSTALADO EM RAMAL DE DESCARGA OU RAMAL DE ESGOTO SANITÁRIO. AF_08/2022 | SINAPI | UN | 15 | Conforme projeto de esgoto sanitário de águas pluviais
14.1.12 | 89731 | JOELHO 90 GRAUS, PVC, SERIE NORMAL, ESGOTO PREDIAL, DN 50 MM, JUNTA ELÁSTICA, FORNECIDO E INSTALADO EM RAMAL DE DESCARGA OU RAMAL DE ESGOTO SANITÁRIO. AF_08/2022 | SINAPI | UN | 51 | Conforme projeto de esgoto sanitário de águas pluviais
14.1.13 | 89724 | JOELHO 90 GRAUS, PVC, SERIE NORMAL, ESGOTO PREDIAL, DN 40 MM, JUNTA SOLDÁVEL, FORNECIDO E INSTALADO EM RAMAL DE DESCARGA OU RAMAL DE ESGOTO SANITÁRIO. AF_08/2022 | SINAPI | UN | 46 | Conforme projeto de esgoto sanitário de águas pluviais
14.1.14 | 104341 | BUCHA DE REDUÇÃO LONGA, PVC, SÉRIE NORMAL, ESGOTO PREDIAL, DN 50 X 40 MM, JUNTA SOLDÁVEL E ELÁSTICA, FORNECIDO E INSTALADO EM RAMAL DE DESCARGA OU RAMAL DE ESGOTO SANITÁRIO. AF_08/2022 | SINAPI | UN | 24 | Conforme projeto de esgoto sanitário de águas pluviais
14.1.15 | 89748 | CURVA CURTA 90 GRAUS, PVC, SERIE NORMAL, ESGOTO PREDIAL, DN 100 MM, JUNTA ELÁSTICA, FORNECIDO E INSTALADO EM RAMAL DE DESCARGA OU RAMAL DE ESGOTO SANITÁRIO. AF_08/2022 | SINAPI | UN | 24 | Conforme projeto de esgoto sanitário de águas pluviais
14.1.16 | 89728 | CURVA CURTA 90 GRAUS, PVC, SERIE NORMAL, ESGOTO PREDIAL, DN 40 MM, JUNTA SOLDÁVEL, FORNECIDO E INSTALADO EM RAMAL DE DESCARGA OU RAMAL DE ESGOTO SANITÁRIO. AF_08/2022 | SINAPI | UN | 74 | Conforme projeto de esgoto sanitário de águas pluviais
14.1.17 | 89803 | CURVA CURTA 90 GRAUS, PVC, SERIE NORMAL, ESGOTO PREDIAL, DN 50 MM, JUNTA ELÁSTICA, FORNECIDO E INSTALADO EM PRUMADA DE ESGOTO SANITÁRIO OU VENTILAÇÃO. AF_08/2022 | SINAPI | UN | 8 | Conforme projeto de esgoto sanitário de águas pluviais
14.1.18 | 104063 | CURVA LONGA, 45 GRAUS, PVC OCRE, JUNTA ELÁSTICA, DN 100 MM, PARA COLETOR PREDIAL DE ESGOTO. AF_06/2022 | SINAPI | UN | 5 | Conforme projeto de esgoto sanitário de águas pluviais
14.1.19 | FNDE 417 | CURVA LONGA 45 GRAUS, PVC, SERIE NORMAL, ESGOTO PREDIAL, DN 75 MM, JUNTA ELÁSTICA, FORNECIDO E INSTALADO EM PRUMADA DE ESGOTO SANITÁRIO OU VENTILAÇÃO | PRÓPRIA | UN | 3 | Conforme projeto de esgoto sanitário de águas pluviais
14.1.20 | 89834 | JUNÇÃO SIMPLES, PVC, SERIE NORMAL, ESGOTO PREDIAL, DN 100 X 100 MM, JUNTA ELÁSTICA, FORNECIDO E INSTALADO EM PRUMADA DE ESGOTO SANITÁRIO OU VENTILAÇÃO. AF_08/2022 | SINAPI | UN | 13 | Conforme projeto de esgoto sanitário de águas pluviais
14.1.21 | 89827 | JUNÇÃO SIMPLES, PVC, SERIE NORMAL, ESGOTO PREDIAL, DN 50 X 50 MM, JUNTA ELÁSTICA, FORNECIDO E INSTALADO EM PRUMADA DE ESGOTO SANITÁRIO OU VENTILAÇÃO. AF_08/2022 | SINAPI | UN | 21 | Conforme projeto de esgoto sanitário de águas pluviais
14.1.22 | 89783 | JUNÇÃO SIMPLES, PVC, SERIE NORMAL, ESGOTO PREDIAL, DN 40 MM, JUNTA SOLDÁVEL, FORNECIDO E INSTALADO EM RAMAL DE DESCARGA OU RAMAL DE ESGOTO SANITÁRIO. AF_08/2022 | SINAPI | UN | 9 | Conforme projeto de esgoto sanitário de águas pluviais
14.1.23 | 89569 | JUNÇÃO SIMPLES, PVC, SERIE R, ÁGUA PLUVIAL, DN 100 X 75 MM, JUNTA ELÁSTICA, FORNECIDO E INSTALADO EM RAMAL DE ENCAMINHAMENTO. AF_06/2022 | SINAPI | UN | 6 | Conforme projeto de esgoto sanitário de águas pluviais
14.1.24 | FNDE 418 | JUNÇÃO SIMPLES, PVC, SERIE R, ÁGUA PLUVIAL, DN 100 x 50 MM, JUNTA ELÁSTICA, FORNECIDO E INSTALADO EM RAMAL DE ENCAMINHAMENTO | PRÓPRIA | UN | 16 | Conforme projeto de esgoto sanitário de águas pluviais
14.1.25 | FNDE 419 | JUNÇÃO SIMPLES, PVC, SERIE R, ÁGUA PLUVIAL, DN 75 x 50 MM, JUNTA ELÁSTICA, FORNECIDO E INSTALADO EM RAMAL DE ENCAMINHAMENTO | PRÓPRIA | UN | 2 | Conforme projeto de esgoto sanitário de águas pluviais
14.1.26 | 89549 | REDUÇÃO EXCÊNTRICA, PVC, SERIE R, ÁGUA PLUVIAL, DN 75 X 50 MM, JUNTA ELÁSTICA, FORNECIDO E INSTALADO EM RAMAL DE ENCAMINHAMENTO. AF_06/2022 | SINAPI | UN | 1 | Conforme projeto de esgoto sanitário de águas pluviais
14.1.27 | 99253 | CAIXA ENTERRADA HIDRÁULICA RETANGULAR EM ALVENARIA COM TIJOLOS CERÂMICOS MACIÇOS, DIMENSÕES INTERNAS: 0,6X0,6X0,6 M PARA REDE DE DRENAGEM. AF_12/2020 | SINAPI | UN | 17 | Conforme projeto de esgoto sanitário de águas pluviais
14.1.28 | FNDE 420 | CURVA CURTA 45 GRAUS, PVC, SERIE NORMAL, ESGOTO PREDIAL, DN 100 MM, JUNTA ELÁSTICA, FORNECIDO E INSTALADO EM RAMAL DE DESCARGA OU RAMAL DE ESGOTO SANITÁRIO. | PRÓPRIA | UN | 4 | Conforme projeto de esgoto sanitário de águas pluviais
14.1.29 | 89495 | RALO SIFONADO, PVC, DN 100 X 40 MM, JUNTA SOLDÁVEL, FORNECIDO E INSTALADO EM RAMAIS DE ENCAMINHAMENTO DE ÁGUA PLUVIAL. AF_06/2022 | SINAPI | UN | 28 | Conforme projeto de esgoto sanitário de águas pluviais
14.2 | UNIDADE DE TRATAMENTO
14.2.1 | 98087 | TANQUE SÉPTICO RETANGULAR, EM ALVENARIA COM BLOCOS DE CONCRETO, DIMENSÕES INTERNAS: 1,6 X 4,6 X H=2,4 M, VOLUME ÚTIL: 14720 L (PARA 105 CONTRIBUINTES). AF_12/2020 | SINAPI | UN | 1 | Conforme projeto de esgoto sanitário de águas pluviais
14.2.2 | 98065 | SUMIDOURO CIRCULAR, EM CONCRETO PRÉ-MOLDADO, DIÂMETRO INTERNO = 2,88 M, ALTURA INTERNA = 3,0 M, ÁREA DE INFILTRAÇÃO: 31,4 M² (PARA 12 CONTRIBUINTES). AF_12/2020_PA | SINAPI | UN | 1 | Conforme projeto de esgoto sanitário de águas pluviais
14.2.3 | 98090 | FILTRO ANAERÓBIO RETANGULAR, EM ALVENARIA COM BLOCOS DE CONCRETO, DIMENSÕES INTERNAS: 1,4 X 3,0 X H=1,67 M, VOLUME ÚTIL: 5040 L (PARA 32 CONTRIBUINTES). AF_12/2020 | SINAPI | UN | 1 | Conforme projeto de esgoto sanitário de águas pluviais
14.3 | VENTILAÇÃO
14.3.1 | 89732 | JOELHO 45 GRAUS, PVC, SERIE NORMAL, ESGOTO PREDIAL, DN 50 MM, JUNTA ELÁSTICA, FORNECIDO E INSTALADO EM RAMAL DE DESCARGA OU RAMAL DE ESGOTO SANITÁRIO. AF_08/2022 | SINAPI | UN | 46 | Conforme projeto de esgoto sanitário de águas pluviais
14.3.2 | 89801 | JOELHO 90 GRAUS, PVC, SERIE NORMAL, ESGOTO PREDIAL, DN 50 MM, JUNTA ELÁSTICA, FORNECIDO E INSTALADO EM PRUMADA DE ESGOTO SANITÁRIO OU VENTILAÇÃO. AF_08/2022 | SINAPI | UN | 248 | Conforme projeto de esgoto sanitário de águas pluviais
14.3.3 | 89805 | JOELHO 90 GRAUS, PVC, SERIE NORMAL, ESGOTO PREDIAL, DN 75 MM, JUNTA ELÁSTICA, FORNECIDO E INSTALADO EM PRUMADA DE ESGOTO SANITÁRIO OU VENTILAÇÃO. AF_08/2022 | SINAPI | UN | 2 | Conforme projeto de esgoto sanitário de águas pluviais
14.3.4 | 89827 | JUNÇÃO SIMPLES, PVC, SERIE NORMAL, ESGOTO PREDIAL, DN 50 X 50 MM, JUNTA ELÁSTICA, FORNECIDO E INSTALADO EM PRUMADA DE ESGOTO SANITÁRIO OU VENTILAÇÃO. AF_08/2022 | SINAPI | UN | 39 | Conforme projeto de esgoto sanitário de águas pluviais
14.3.5 | 89813 | LUVA SIMPLES, PVC, SERIE NORMAL, ESGOTO PREDIAL, DN 50 MM, JUNTA ELÁSTICA, FORNECIDO E INSTALADO EM PRUMADA DE ESGOTO SANITÁRIO OU VENTILAÇÃO. AF_08/2022 | SINAPI | UN | 2 | Conforme projeto de esgoto sanitário de águas pluviais
14.3.6 | 104348 | TERMINAL DE VENTILAÇÃO, PVC, SÉRIE NORMAL, ESGOTO PREDIAL, DN 50 MM, JUNTA SOLDÁVEL, FORNECIDO E INSTALADO EM PRUMADA DE ESGOTO SANITÁRIO OU VENTILAÇÃO. AF_08/2022 | SINAPI | UN | 24 | Conforme projeto de esgoto sanitário de águas pluviais
14.3.7 | 89712 | TUBO PVC, SERIE NORMAL, ESGOTO PREDIAL, DN 50 MM, FORNECIDO E INSTALADO EM RAMAL DE DESCARGA OU RAMAL DE ESGOTO SANITÁRIO. AF_08/2022 | SINAPI | M | 388.1 | Conforme projeto de esgoto sanitário de águas pluviais
14.3.8 | 89696 | TÊ, PVC, SERIE R, ÁGUA PLUVIAL, DN 100 X 75 MM, JUNTA ELÁSTICA, FORNECIDO E INSTALADO EM CONDUTORES VERTICAIS DE ÁGUAS PLUVIAIS. AF_06/2022 | SINAPI | UN | 2 | Conforme projeto de esgoto sanitário de águas pluviais
14.3.9 | 104352 | TE, PVC, SÉRIE NORMAL, ESGOTO PREDIAL, DN 100 X 50 MM, JUNTA ELÁSTICA, FORNECIDO E INSTALADO EM PRUMADA DE ESGOTO SANITÁRIO OU VENTILAÇÃO. AF_08/2022 | SINAPI | UN | 6 | Conforme projeto de esgoto sanitário de águas pluviais
14.3.10 | 89825 | TE, PVC, SERIE NORMAL, ESGOTO PREDIAL, DN 50 X 50 MM, JUNTA ELÁSTICA, FORNECIDO E INSTALADO EM PRUMADA DE ESGOTO SANITÁRIO OU VENTILAÇÃO. AF_08/2022 | SINAPI | UN | 56 | Conforme projeto de esgoto sanitário de águas pluviais
14.3.11 | 89630 | TE DE REDUÇÃO, PVC, SOLDÁVEL, DN 75MM X 50MM, INSTALADO EM PRUMADA DE ÁGUA - FORNECIMENTO E INSTALAÇÃO. AF_06/2022 | SINAPI | UN | 7 | Conforme projeto de esgoto sanitário de águas pluviais
15 | LOUÇAS, ACESSÓRIOS E METAIS
15.1 | 95470 | VASO SANITARIO SIFONADO CONVENCIONAL COM LOUÇA BRANCA, INCLUSO CONJUNTO DE LIGAÇÃO PARA BACIA SANITÁRIA AJUSTÁVEL - FORNECIMENTO E INSTALAÇÃO. AF_10/2016 | SINAPI | UN | 6 | Conforme projeto de esgoto sanitário de águas pluviais
15.2 | 100848 | VASO SANITÁRIO INFANTIL LOUÇA BRANCA - FORNECIMENTO E INSTALACAO. AF_01/2020 | SINAPI | UN | 18 | Conforme projeto de esgoto sanitário de águas pluviais
15.3 | 100849 | ASSENTO SANITÁRIO CONVENCIONAL - FORNECIMENTO E INSTALACAO. AF_01/2020 | SINAPI | UN | 6 | Conforme projeto de esgoto sanitário de águas pluviais
15.4 | 100851 | ASSENTO SANITÁRIO INFANTIL - FORNECIMENTO E INSTALACAO. AF_01/2020 | SINAPI | UN | 18 | Conforme projeto de esgoto sanitário de águas pluviais
15.5 | FNDE 11 | BANHEIRA PLÁSTICA RÍGIDA, 77x45x20cm DE EMBUTIR, CONFORME DETALHE DE PROJETO | PRÓPRIA | UN | 4 | Conforme projeto de esgoto sanitário de águas pluviais
15.6 | FNDE 219 | LAVATÓRIO DE CANTO, LOUÇA BRANCA SUSPENSO, 29,5 X 39CM OU EQUIVALENTE, PADRÃO POPULAR - FORNECIMENTO E INSTALAÇÃO | PRÓPRIA | UN | 4 | Conforme projeto de esgoto sanitário de águas pluviais
15.7 | 86901 | CUBA DE EMBUTIR OVAL EM LOUÇA BRANCA, 35 X 50CM OU EQUIVALENTE - FORNECIMENTO E INSTALAÇÃO. AF_01/2020 | SINAPI | UN | 22 | Conforme projeto de esgoto sanitário de águas pluviais
15.8 | 86902 | LAVATÓRIO LOUÇA BRANCA COM COLUNA, *44 X 35,5* CM, PADRÃO POPULAR - FORNECIMENTO E INSTALAÇÃO. AF_01/2020 | SINAPI | UN | 6 | Conforme projeto de esgoto sanitário de águas pluviais
15.9 | 86872 | TANQUE DE LOUÇA BRANCA COM COLUNA, 30L OU EQUIVALENTE - FORNECIMENTO E INSTALAÇÃO. AF_01/2020 | SINAPI | UN | 6 | Conforme projeto de esgoto sanitário de águas pluviais
15.10 | 86900 | CUBA DE EMBUTIR RETANGULAR DE AÇO INOXIDÁVEL, 46 X 30 X 12 CM - FORNECIMENTO E INSTALAÇÃO. AF_01/2020 | SINAPI | UN | 10 | Conforme projeto de esgoto sanitário de águas pluviais
15.11 | FNDE 217 | CUBA DE EMBUTIR RETANGULAR DE AÇO INOXIDÁVEL, 50 X 40 X 20 CM - FORNECIMENTO E INSTALAÇÃO | PRÓPRIA | UN | 7 | Conforme projeto de esgoto sanitário de águas pluviais
15.12 | 100852 | CUBA DE EMBUTIR RETANGULAR DE AÇO INOXIDÁVEL, 56 X 33 X 12 CM - FORNECIMENTO E INSTALAÇÃO. AF_01/2020 | SINAPI | UN | 1 | Conforme projeto de esgoto sanitário de águas pluviais
15.13 | 86877 | VÁLVULA EM METAL CROMADO 1.1/2" X 1.1/2" PARA TANQUE OU LAVATÓRIO, COM OU SEM LADRÃO - FORNECIMENTO E INSTALAÇÃO. AF_01/2020 | SINAPI | UN | 42 | Conforme projeto de esgoto sanitário de águas pluviais
15.14 | 86878 | VÁLVULA EM METAL CROMADO TIPO AMERICANA 3.1/2" X 1.1/2" PARA PIA - FORNECIMENTO E INSTALAÇÃO. AF_01/2020 | SINAPI | UN | 11 | Conforme projeto de esgoto sanitário de águas pluviais
15.15 | 86883 | SIFÃO DO TIPO FLEXÍVEL EM PVC 1 X 1.1/2 - FORNECIMENTO E INSTALAÇÃO. AF_01/2020 | SINAPI | UN | 53 | Conforme projeto de esgoto sanitário de águas pluviais
15.16 | FNDE 224 | TORNEIRA CROMADA DE MESA, 1/2? OU 3/4?, PARA LAVATÓRIO, COM TEMPORIZADOR - FORNECIMENTO E INSTALAÇÃO. | PRÓPRIA | UN | 28 | Conforme projeto de esgoto sanitário de águas pluviais
15.17 | 86911 | TORNEIRA CROMADA LONGA, DE PAREDE, 1/2" OU 3/4", PARA PIA DE COZINHA, PADRÃO POPULAR - FORNECIMENTO E INSTALAÇÃO. AF_01/2020 | SINAPI | UN | 19 | Conforme projeto de esgoto sanitário de águas pluviais
15.18 | FNDE 14 | TORNEIRA ELETRICA DE PAREDE, BICA ALTA, PARA COZINHA, 5500 W (110/220 V) | PRÓPRIA | UN | 2 | Conforme projeto de esgoto sanitário de águas pluviais
15.19 | 86913 | TORNEIRA CROMADA 1/2" OU 3/4" PARA TANQUE, PADRÃO POPULAR - FORNECIMENTO E INSTALAÇÃO. AF_01/2020 | SINAPI | UN | 15 | Conforme projeto de esgoto sanitário de águas pluviais
15.20 | FNDE 225 | TORNEIRA CROMADA DE MESA PARA LAVATORIO, TIPO MONOCOMANDO - ACIONAMENTO TIPO ALAVANCA | PRÓPRIA | UN | 4 | Conforme projeto de esgoto sanitário de águas pluviais
15.21 | FNDE 13 | TORNEIRA ELÉTRICA COM MANGUEIRA PLÁSTICA FORTTI MAXI, LORENZETTIOU EQUIVALENTE | PRÓPRIA | UN | 4 | Conforme projeto de esgoto sanitário de águas pluviais
15.22 | 86887 | ENGATE FLEXÍVEL EM INOX, 1/2 X 40CM - FORNECIMENTO E INSTALAÇÃO. AF_01/2020 | SINAPI | UN | 45 | Conforme projeto de esgoto sanitário de águas pluviais
15.23 | 100860 | CHUVEIRO ELÉTRICO COMUM CORPO PLÁSTICO, TIPO DUCHA - FORNECIMENTO E INSTALAÇÃO. AF_01/2020 | SINAPI | UN | 13 | Conforme projeto de esgoto sanitário de águas pluviais
15.24 | FNDE 226 | BARRA DE APOIO RETA, EM ACO INOX POLIDO, COMPRIMENTO 40CM, FIXADA NA PAREDE - FORNECIMENTO E INSTALAÇÃO | PRÓPRIA | UN | 12 | Conforme projeto de esgoto sanitário de águas pluviais
15.25 | 100867 | BARRA DE APOIO RETA, EM ACO INOX POLIDO, COMPRIMENTO 70 CM, FIXADA NA PAREDE - FORNECIMENTO E INSTALAÇÃO. AF_01/2020 | SINAPI | UN | 6 | Conforme projeto de esgoto sanitário de águas pluviais
15.26 | 100868 | BARRA DE APOIO RETA, EM ACO INOX POLIDO, COMPRIMENTO 80 CM, FIXADA NA PAREDE - FORNECIMENTO E INSTALAÇÃO. AF_01/2020 | SINAPI | UN | 9 | Conforme projeto de esgoto sanitário de águas pluviais
15.27 | 100875 | BANCO ARTICULADO, EM ACO INOX, PARA PCD, FIXADO NA PAREDE - FORNECIMENTO E INSTALAÇÃO. AF_01/2020 | SINAPI | UN | 1 | Conforme projeto de esgoto sanitário de águas pluviais
15.28 | FNDE 215 | VÁLVULA DE DESCARGA METÁLICA, DUPLO ACIONAMENTO ECO, BASE 1 1/2", ACABAMENTO METALICO CROMADO - FORNECIMENTO E INSTALAÇÃO | PRÓPRIA | UN | 24 | Conforme projeto de esgoto sanitário de águas pluviais
15.29 | FNDE 15 | TOALHEIRO PLASTICO TIPO DISPENSER PARA PAPEL TOALHA INTERFOLHADO | PRÓPRIA | UN | 27 | Conforme projeto de esgoto sanitário de águas pluviais
15.30 | FNDE 16 | PAPELEIRA PLASTICA TIPO DISPENSER PARA PAPEL HIGIENICO ROLAO | PRÓPRIA | UN | 20 | Conforme projeto de esgoto sanitário de águas pluviais
15.31 | 95547 | SABONETEIRA PLASTICA TIPO DISPENSER PARA SABONETE LIQUIDO COM RESERVATORIO 800 A 1500 ML, INCLUSO FIXAÇÃO. AF_01/2020 | SINAPI | UN | 23 | Conforme projeto de esgoto sanitário de águas pluviais
15.32 | FNDE 12 | ESPELHO CRISTAL, ESPESSURA 4MM, COM PARAFUSOS DE FIXAÇÃO, SEM MOLDURA | PRÓPRIA | M2 | 16.9 | Conforme projeto de esgoto sanitário de águas pluviais
15.33 | 104328 | CAIXA SIFONADA, COM GRELHA QUADRADA, PVC, DN 150 X 150 X 50 MM, JUNTA SOLDÁVEL, FORNECIDA E INSTALADA EM RAMAL DE DESCARGA OU EM RAMAL DE ESGOTO SANITÁRIO. AF_08/2022 | SINAPI | UN | 17 | Conforme projeto de esgoto sanitário de águas pluviais
15.34 | 89708 | CAIXA SIFONADA, PVC, DN 150 X 185 X 75 MM, JUNTA ELÁSTICA, FORNECIDA E INSTALADA EM RAMAL DE DESCARGA OU EM RAMAL DE ESGOTO SANITÁRIO. AF_08/2022 | SINAPI | UN | 6 | Conforme projeto de esgoto sanitário de águas pluviais
15.35 | FNDE 17 | DUCHA / CHUVEIRO METALICO, DE PAREDE, ARTICULAVEL, COM DESVIADOR E DUCHA MANUAL | PRÓPRIA | UN | 24 | Conforme projeto de esgoto sanitário de águas pluviais
15.36 | FNDE 34 | CABIDE/GANCHO DE BANHEIRO SIMPLES EM METAL CROMADO | PRÓPRIA | UN | 23 | Conforme projeto de esgoto sanitário de águas pluviais
16 | INSTALAÇÃO DE GÁS COMBUSTÍVEL
16.1 | 95248 | VÁLVULA DE ESFERA BRUTA, BRONZE, ROSCÁVEL, 1/2" - FORNECIMENTO E INSTALAÇÃO. AF_08/2021 | SINAPI | UN | 2
16.2 | 95249 | VÁLVULA DE ESFERA BRUTA, BRONZE, ROSCÁVEL, 3/4'' - FORNECIMENTO E INSTALAÇÃO. AF_08/2021 | SINAPI | UN | 4
16.3 | FNDE 29 | REGULADOR DE ALTA PRESSÃO GLP | PRÓPRIA | UN | 1
16.4 | 103029 | REGISTRO OU REGULADOR DE GÁS DE COZINHA - FORNECIMENTO E INSTALAÇÃO. AF_08/2021 | SINAPI | UN | 2
16.5 | 92688 | TUBO DE AÇO GALVANIZADO COM COSTURA, CLASSE MÉDIA, CONEXÃO ROSQUEADA, DN 20 (3/4"), INSTALADO EM RAMAIS E SUB-RAMAIS DE GÁS - FORNECIMENTO E INSTALAÇÃO. AF_10/2020 | SINAPI | M | 53
16.6 | 92705 | TÊ, EM FERRO GALVANIZADO, CONEXÃO ROSQUEADA, DN 20 (3/4"), INSTALADO EM RAMAIS E SUB-RAMAIS DE GÁS - FORNECIMENTO E INSTALAÇÃO. AF_10/2020 | SINAPI | UN | 1
16.7 | FNDE 301 | CAP OU TAMPAO DE FERRO GALVANIZADO, COM ROSCA BSP, DE 3/4" | PRÓPRIA | UN | 1
16.8 | 92695 | LUVA, EM FERRO GALVANIZADO, CONEXÃO ROSQUEADA, DN 20 (3/4"), INSTALADO EM RAMAIS E SUB-RAMAIS DE GÁS - FORNECIMENTO E INSTALAÇÃO. AF_10/2020 | SINAPI | UN | 8
16.9 | FNDE 260 | MANGUEIRA PARA GAS - GLP | PRÓPRIA | UN | 4
16.10 | 97548 | CURVA 45 GRAUS, EM AÇO, CONEXÃO SOLDADA, DN 20 (3/4"), INSTALADO EM RAMAIS E SUB-RAMAIS DE GÁS - FORNECIMENTO E INSTALAÇÃO. AF_10/2020 | SINAPI | UN | 2
16.11 | 97549 | CURVA 90 GRAUS, EM AÇO, CONEXÃO SOLDADA, DN 20 (3/4"), INSTALADO EM RAMAIS E SUB-RAMAIS DE GÁS - FORNECIMENTO E INSTALAÇÃO. AF_10/2020 | SINAPI | UN | 6
16.12 | 97547 | CURVA 90 GRAUS, EM AÇO, CONEXÃO SOLDADA, DN 15 (1/2"), INSTALADO EM RAMAIS E SUB-RAMAIS DE GÁS - FORNECIMENTO E INSTALAÇÃO. AF_10/2020 | SINAPI | UN | 2
17 | SISTEMA DE PROTEÇÃO CONTRA INCÊNDIO
17.1 | EXTINTORES
17.1.1 | 101908 | EXTINTOR DE INCÊNDIO PORTÁTIL COM CARGA DE PQS DE 4 KG, CLASSE BC - FORNECIMENTO E INSTALAÇÃO. AF_10/2020_PE | SINAPI | UN | 8 | Conforme projeto de prevenção e combate a incêndio
17.1.2 | 101909 | EXTINTOR DE INCÊNDIO PORTÁTIL COM CARGA DE PQS DE 6 KG, CLASSE BC - FORNECIMENTO E INSTALAÇÃO. AF_10/2020_PE | SINAPI | UN | 1 | Conforme projeto de prevenção e combate a incêndio
17.2 | HIDRANTES
17.2.1 | 101912 | ABRIGO PARA HIDRANTE, 75X45X17CM, COM REGISTRO GLOBO ANGULAR 45 GRAUS 2 1/2", ADAPTADOR STORZ 2 1/2", MANGUEIRA DE INCÊNDIO 15M 2 1/2" E ESGUICHO EM LATÃO 2 1/2" - FORNECIMENTO E INSTALAÇÃO. AF_10/2020 | SINAPI | UN | 2 | Conforme projeto de prevenção e combate a incêndio
17.2.2 | 101916 | HIDRANTE SUBTERRÂNEO PREDIAL (COM CURVA LONGA E CAIXA), DN 75 MM - FORNECIMENTO E INSTALAÇÃO. AF_10/2020 | SINAPI | UN | 1 | Conforme projeto de prevenção e combate a incêndio
17.3 | ACESSÓRIOS
17.3.1 | 94794 | REGISTRO DE GAVETA BRUTO, LATÃO, ROSCÁVEL, 1 1/2", COM ACABAMENTO E CANOPLA CROMADOS - FORNECIMENTO E INSTALAÇÃO. AF_08/2021 | SINAPI | UN | 2 | Conforme projeto de prevenção e combate a incêndio
17.3.2 | 94499 | REGISTRO DE GAVETA BRUTO, LATÃO, ROSCÁVEL, 2 1/2" - FORNECIMENTO E INSTALAÇÃO. AF_08/2021 | SINAPI | UN | 1 | Conforme projeto de prevenção e combate a incêndio
17.3.3 | 94500 | REGISTRO DE GAVETA BRUTO, LATÃO, ROSCÁVEL, 3" - FORNECIMENTO E INSTALAÇÃO. AF_08/2021 | SINAPI | UN | 4 | Conforme projeto de prevenção e combate a incêndio
17.3.4 | 99622 | VÁLVULA DE RETENÇÃO HORIZONTAL, DE BRONZE, ROSCÁVEL, 1 1/2" - FORNECIMENTO E INSTALAÇÃO. AF_08/2021 | SINAPI | UN | 1 | Conforme projeto de prevenção e combate a incêndio
17.3.5 | 99624 | VÁLVULA DE RETENÇÃO HORIZONTAL, DE BRONZE, ROSCÁVEL, 2 1/2" - FORNECIMENTO E INSTALAÇÃO. AF_08/2021 | SINAPI | UN | 2 | Conforme projeto de prevenção e combate a incêndio
17.3.6 | 99625 | VÁLVULA DE RETENÇÃO HORIZONTAL, DE BRONZE, ROSCÁVEL, 3" - FORNECIMENTO E INSTALAÇÃO. AF_08/2021 | SINAPI | UN | 2 | Conforme projeto de prevenção e combate a incêndio
17.3.7 | FNDE 261 | REGISTRO OU VÁLVULA GLOBO ANGULAR EM LATÃO, PARA HIDRANTES EM INSTALAÇÃO PREDIAL DE INCÊNDIO, 45 GRAUS, 1 1/2" - FORNECIMENTO E INSTALAÇÃO. AF_08/2021 | PRÓPRIA | UN | 2 | Conforme projeto de prevenção e combate a incêndio
17.3.8 | 101917 | MANÔMETRO 0 A 200 PSI (0 A 14 KGF/CM2), D = 50MM - FORNECIMENTO E INSTALAÇÃO. AF_10/2020 | SINAPI | UN | 1 | Conforme projeto de prevenção e combate a incêndio
17.3.9 | 95249 | VÁLVULA DE ESFERA BRUTA, BRONZE, ROSCÁVEL, 3/4'' - FORNECIMENTO E INSTALAÇÃO. AF_08/2021 | SINAPI | UN | 2 | Conforme projeto de prevenção e combate a incêndio
17.3.10 | FNDE 332 | MOTOBOMBA CENTRIFUGA | PRÓPRIA | UN | 2 | Conforme projeto de prevenção e combate a incêndio
17.3.11 | FNDE 112 | PRESSOSTATO | PRÓPRIA | UN | 1 | Conforme projeto de prevenção e combate a incêndio
17.3.12 | FNDE 113 | TANQUE DE PRESSÃO | PRÓPRIA | un | 1 | Conforme projeto de prevenção e combate a incêndio
17.3.13 | FNDE 114 | VÁLVULA DE ALÍVIO | PRÓPRIA | un | 1 | Conforme projeto de prevenção e combate a incêndio
17.3.14 | 102111 | BOMBA CENTRÍFUGA, MONOFÁSICA, 0,5 CV OU 0,49 HP, HM 6 A 20 M, Q 1,2 A 8,3 M3/H - FORNECIMENTO E INSTALAÇÃO. AF_12/2020 | SINAPI | UN | 1 | Conforme projeto de prevenção e combate a incêndio
17.4 | TUBULAÇÕES E CONEXÕES
17.4.1 | 95805 | CONDULETE DE PVC, TIPO B, PARA ELETRODUTO DE PVC SOLDÁVEL DN 25 MM (3/4''), APARENTE - FORNECIMENTO E INSTALAÇÃO. AF_10/2022 | SINAPI | UN | 16 | Conforme projeto de prevenção e combate a incêndio
17.4.2 | FNDE 328 | COTOVELO 90 GRAUS, EM FERRO GALVANIZADO, CONEXÃO ROSQUEADA, DN 40, INSTALADO EM RESERVAÇÃO DE ÁGUA DE EDIFICAÇÃO QUE POSSUA RESERVATÓRIO DE FIBRA/FIBROCIMENTO - FORNECIMENTO E INSTALAÇÃO. | PRÓPRIA | UN | 5 | Conforme projeto de prevenção e combate a incêndio
17.4.3 | 94473 | COTOVELO 90 GRAUS, EM FERRO GALVANIZADO, CONEXÃO ROSQUEADA, DN 65 (2 1/2"), INSTALADO EM RESERVAÇÃO DE ÁGUA DE EDIFICAÇÃO QUE POSSUA RESERVATÓRIO DE FIBRA/FIBROCIMENTO - FORNECIMENTO E INSTALAÇÃO. AF_06/2016 | SINAPI | UN | 22 | Conforme projeto de prevenção e combate a incêndio
17.4.4 | 94475 | COTOVELO 90 GRAUS, EM FERRO GALVANIZADO, CONEXÃO ROSQUEADA, DN 80 (3"), INSTALADO EM RESERVAÇÃO DE ÁGUA DE EDIFICAÇÃO QUE POSSUA RESERVATÓRIO DE FIBRA/FIBROCIMENTO - FORNECIMENTO E INSTALAÇÃO. AF_06/2016 | SINAPI | UN | 9 | Conforme projeto de prevenção e combate a incêndio
17.4.5 | FNDE 329 | COTOVELO 90 GRAUS, EM FERRO GALVANIZADO, CONEXÃO ROSQUEADA, DN 25, INSTALADO EM RESERVAÇÃO DE ÁGUA DE EDIFICAÇÃO QUE POSSUA RESERVATÓRIO DE FIBRA/FIBROCIMENTO - FORNECIMENTO E INSTALAÇÃO. | PRÓPRIA | UN | 5 | Conforme projeto de prevenção e combate a incêndio
17.4.6 | 97498 | TUBO DE AÇO GALVANIZADO COM COSTURA, CLASSE MÉDIA, DN 25 (1"), CONEXÃO ROSQUEADA, INSTALADO EM REDE DE ALIMENTAÇÃO PARA HIDRANTE - FORNECIMENTO E INSTALAÇÃO. AF_10/2020 | SINAPI | M | 1.05 | Conforme projeto de prevenção e combate a incêndio
17.4.7 | 92364 | TUBO DE AÇO GALVANIZADO COM COSTURA, CLASSE MÉDIA, DN 32 (1 1/4"), CONEXÃO ROSQUEADA, INSTALADO EM REDE DE ALIMENTAÇÃO PARA HIDRANTE - FORNECIMENTO E INSTALAÇÃO. AF_10/2020 | SINAPI | M | 0.23 | Conforme projeto de prevenção e combate a incêndio
17.4.8 | 92365 | TUBO DE AÇO GALVANIZADO COM COSTURA, CLASSE MÉDIA, DN 40 (1 1/2"), CONEXÃO ROSQUEADA, INSTALADO EM REDE DE ALIMENTAÇÃO PARA HIDRANTE - FORNECIMENTO E INSTALAÇÃO. AF_10/2020 | SINAPI | M | 1.52 | Conforme projeto de prevenção e combate a incêndio
17.4.9 | 92366 | TUBO DE AÇO GALVANIZADO COM COSTURA, CLASSE MÉDIA, DN 50 (2"), CONEXÃO ROSQUEADA, INSTALADO EM REDE DE ALIMENTAÇÃO PARA HIDRANTE - FORNECIMENTO E INSTALAÇÃO. AF_10/2020 | SINAPI | M | 0.35 | Conforme projeto de prevenção e combate a incêndio
17.4.10 | 92367 | TUBO DE AÇO GALVANIZADO COM COSTURA, CLASSE MÉDIA, DN 65 (2 1/2"), CONEXÃO ROSQUEADA, INSTALADO EM REDE DE ALIMENTAÇÃO PARA HIDRANTE - FORNECIMENTO E INSTALAÇÃO. AF_10/2020 | SINAPI | M | 96.2 | Conforme projeto de prevenção e combate a incêndio
17.4.11 | 92368 | TUBO DE AÇO GALVANIZADO COM COSTURA, CLASSE MÉDIA, DN 80 (3"), CONEXÃO ROSQUEADA, INSTALADO EM REDE DE ALIMENTAÇÃO PARA HIDRANTE - FORNECIMENTO E INSTALAÇÃO. AF_10/2020 | SINAPI | M | 8.2 | Conforme projeto de prevenção e combate a incêndio
17.4.12 | 95818 | CONDULETE DE PVC, TIPO X, PARA ELETRODUTO DE PVC SOLDÁVEL DN 32 MM (1''), APARENTE - FORNECIMENTO E INSTALAÇÃO. AF_10/2022 | SINAPI | UN | 5 | Conforme projeto de prevenção e combate a incêndio
17.4.13 | 94773 | ADAPTADOR COM FLANGES LIVRES, CPVC, ROSCÁVEL, DN 35 MM, INSTALADO EM RESERVAÇÃO DE ÁGUA DE EDIFICAÇÃO QUE POSSUA RESERVATÓRIO DE FIBRA/FIBROCIMENTO - FORNECIMENTO E INSTALAÇÃO. AF_06/2016 | SINAPI | UN | 9 | Conforme projeto de prevenção e combate a incêndio
17.4.14 | 91917 | CURVA 90 GRAUS PARA ELETRODUTO, PVC, ROSCÁVEL, DN 32 MM (1"), PARA CIRCUITOS TERMINAIS, INSTALADA EM PAREDE - FORNECIMENTO E INSTALAÇÃO. AF_03/2023 | SINAPI | UN | 5 | Conforme projeto de prevenção e combate a incêndio
17.4.15 | 89842 | TÊ, CPVC, SOLDÁVEL, DN 35MM, INSTALADO EM PRUMADA DE ÁGUA FORNECIMENTO E INSTALAÇÃO. AF_06/2022 | SINAPI | UN | 5 | Conforme projeto de prevenção e combate a incêndio
17.4.16 | FNDE 330 | TAMPA CEGA EM PVC PARA CONDULETE 4 X 2" | PRÓPRIA | UN | 5 | Conforme projeto de prevenção e combate a incêndio
17.4.17 | 97503 | LUVA COM REDUÇÃO, EM AÇO, CONEXÃO SOLDADA, DN 32 X 25 MM (1 1/4" X 1"), INSTALADO EM REDE DE ALIMENTAÇÃO PARA SPRINKLER - FORNECIMENTO E INSTALAÇÃO. AF_10/2020 | SINAPI | UN | 1 | Conforme projeto de prevenção e combate a incêndio
17.4.18 | FNDE 333 | LUVA COM REDUÇÃO, EM AÇO, CONEXÃO SOLDADA, DN 40 X 25 MM (1 1/2" X 1"), INSTALADO EM REDE DE ALIMENTAÇÃO PARA HIDRANTE - FORNECIMENTO E INSTALAÇÃO. | PRÓPRIA | UN | 2 | Conforme projeto de prevenção e combate a incêndio
17.4.19 | 97447 | LUVA COM REDUÇÃO, EM AÇO, CONEXÃO SOLDADA, DN 65 X 50 MM (2 1/2" X 2"), INSTALADO EM PRUMADAS - FORNECIMENTO E INSTALAÇÃO. AF_10/2020 | SINAPI | UN | 1 | Conforme projeto de prevenção e combate a incêndio
17.4.20 | FNDE 331 | LUVA COM REDUÇÃO, EM AÇO, CONEXÃO SOLDADA, DN 75 X 65 MM, INSTALADO EM PRUMADAS - FORNECIMENTO E INSTALAÇÃO. | PRÓPRIA | UN | 1 | Conforme projeto de prevenção e combate a incêndio
17.4.21 | FNDE 334 | LUVA COM REDUÇÃO, EM AÇO, CONEXÃO SOLDADA, DN 80 X 38 MM (3" X 2 1/2"), INSTALADO EM PRUMADAS - FORNECIMENTO E INSTALAÇÃO. | PRÓPRIA | UN | 2 | Conforme projeto de prevenção e combate a incêndio
17.4.22 | FNDE 335 | LUVA COM REDUÇÃO, EM AÇO, CONEXÃO SOLDADA, DN 80 X 40 MM , INSTALADO EM PRUMADAS - FORNECIMENTO E INSTALAÇÃO | PRÓPRIA | UN | 1 | Conforme projeto de prevenção e combate a incêndio
17.4.23 | FNDE 336 | LUVA COM REDUÇÃO, EM AÇO, CONEXÃO SOLDADA, DN 80 X 50 MM, INSTALADO EM PRUMADAS - FORNECIMENTO E INSTALAÇÃO. | PRÓPRIA | UN | 2 | Conforme projeto de prevenção e combate a incêndio
17.4.24 | 97450 | LUVA COM REDUÇÃO, EM AÇO, CONEXÃO SOLDADA, DN 80 X 65 MM (3" X 2 1/2"), INSTALADO EM PRUMADAS - FORNECIMENTO E INSTALAÇÃO. AF_10/2020 | SINAPI | UN | 2 | Conforme projeto de prevenção e combate a incêndio
17.4.25 | FNDE 337 | TE DE REDUCAO DE FERRO GALVANIZADO, COM ROSCA BSP, DE 1" X 3/4" | PRÓPRIA | UN | 1 | Conforme projeto de prevenção e combate a incêndio
17.4.26 | FNDE 338 | TE DE REDUCAO DE FERRO GALVANIZADO, COM ROSCA BSP, DE 1" X 3/4" | PRÓPRIA | UN | 1 | Conforme projeto de prevenção e combate a incêndio
17.4.27 | FNDE 339 | TE DE REDUCAO DE FERRO GALVANIZADO, COM ROSCA BSP, DE 2 1/2" X 1" | PRÓPRIA | UN | 2 | Conforme projeto de prevenção e combate a incêndio
17.4.28 | FNDE 340 | TE DE REDUCAO DE FERRO GALVANIZADO, COM ROSCA BSP, DE 2 1/2" X 1 1/2 | PRÓPRIA | UN | 1 | Conforme projeto de prevenção e combate a incêndio
17.4.29 | FNDE 341 | TE DE REDUCAO DE FERRO GALVANIZADO, COM ROSCA BSP, DE 2 1/2" X 2" | PRÓPRIA | UN | 2 | Conforme projeto de prevenção e combate a incêndio
17.4.30 | FNDE 342 | TE DE REDUCAO DE FERRO GALVANIZADO, COM ROSCA BSP, DE 3" X 2 1/2" | PRÓPRIA | UN | 4 | Conforme projeto de prevenção e combate a incêndio
17.4.31 | FNDE 343 | ADAPTADOR PARA MANÔMETRO | PRÓPRIA | UN | 1 | Conforme projeto de prevenção e combate a incêndio
17.4.32 | 92920 | LUVA DE REDUÇÃO, EM FERRO GALVANIZADO, 1" X 3/4", CONEXÃO ROSQUEADA, INSTALADO EM REDE DE ALIMENTAÇÃO PARA HIDRANTE - FORNECIMENTO E INSTALAÇÃO. AF_10/2020 | SINAPI | UN | 2 | Conforme projeto de prevenção e combate a incêndio
17.4.33 | FNDE 344 | LUVA DE REDUCAO DE FERRO GALVANIZADO, COM ROSCA BSP MACHO/FEMEA, DE 3/4" X 1/2" | PRÓPRIA | UN | 1 | Conforme projeto de prevenção e combate a incêndio
17.4.34 | 92945 | LUVA DE REDUÇÃO, EM FERRO GALVANIZADO, 1 1/2" X 3/4", CONEXÃO ROSQUEADA, INSTALADO EM REDE DE ALIMENTAÇÃO PARA SPRINKLER - FORNECIMENTO E INSTALAÇÃO. AF_10/2020 | SINAPI | UN | 2 | Conforme projeto de prevenção e combate a incêndio
17.4.35 | FNDE 345 | BUCHA DE REDUCAO DE FERRO GALVANIZADO, COM ROSCA BSP, DE 3/4" X 1/2" | PRÓPRIA | UN | 1 | Conforme projeto de prevenção e combate a incêndio
17.5 | SINALIZAÇÕES
17.5.1 | 97599 | LUMINÁRIA DE EMERGÊNCIA, COM 30 LÂMPADAS LED DE 2 W, SEM REATOR - FORNECIMENTO E INSTALAÇÃO. AF_02/2020 | SINAPI | UN | 36 | Conforme projeto de prevenção e combate a incêndio
17.5.2 | FNDE 303 | SINALIZAÇÃO COM PLACA INDICATIVA FIXADA NA ESTRUTURA. | PRÓPRIA | UN | 80 | Conforme projeto de prevenção e combate a incêndio
17.5.3 | 102520 | PINTURA DE SINALIZAÇÃO VERTICAL DE SEGURANÇA, FAIXAS AMARELA E PRETA, APLICAÇÃO MANUAL, 2 DEMÃOS. AF_05/2021 | SINAPI | M2 | 12 | Conforme projeto de prevenção e combate a incêndio
18 | INSTALAÇÃO ELÉTRICA - 110V
18.1 | ACESSÓRIOS PERFILADOS PERFURADOS
18.1.1 | FNDE 350 | TERMINAL METALICO A PRESSAO PARA 1 CABO DE 35 MM2 | PRÓPRIA | UND | 1 | Conforme projeto de rede elétrica
18.1.2 | FNDE 346 | CABECOTE PARA ENTRADA DE LINHA DE ALIMENTACAO PARA ELETRODUTO | PRÓPRIA | UND | 1 | Conforme projeto de rede elétrica
18.2 | ACESSÓRIOS PARA ELETRODUTOS
18.2.1 | FNDE 347 | ARRUELA EM ALUMINIO, COM ROSCA, DE 1 1/2", PARA ELETRODUTO | PRÓPRIA | UND | 4 | Conforme projeto de rede elétrica
18.2.2 | FNDE 353 | ARRUELA EM ALUMINIO | PRÓPRIA | UND | 4 | Conforme projeto de rede elétrica
18.2.3 | 91941 | CAIXA RETANGULAR 4" X 2" BAIXA (0,30 M DO PISO), PVC, INSTALADA EM PAREDE - FORNECIMENTO E INSTALAÇÃO. AF_03/2023 | SINAPI | UN | 236 | Conforme projeto de rede elétrica
18.2.4 | 91936 | CAIXA OCTOGONAL 4" X 4", PVC, INSTALADA EM LAJE - FORNECIMENTO E INSTALAÇÃO. AF_03/2023 | SINAPI | UN | 2 | Conforme projeto de rede elétrica
18.2.5 | 92867 | CAIXA RETANGULAR 4" X 2" ALTA (2,00 M DO PISO), METÁLICA, INSTALADA EM PAREDE - FORNECIMENTO E INSTALAÇÃO. AF_03/2023 | SINAPI | UN | 1 | Conforme projeto de rede elétrica
18.2.6 | 91941 | CAIXA DE LUZ "4 X 2" EM ACO ESMALTADA | SINAPI | UN | 34 | Conforme projeto de rede elétrica
18.2.7 | 91899 | CURVA 90 GRAUS PARA ELETRODUTO, PVC, ROSCÁVEL, DN 20 MM (1/2"), PARA CIRCUITOS TERMINAIS, INSTALADA EM LAJE - FORNECIMENTO E INSTALAÇÃO. AF_03/2023 | SINAPI | UN | 1 | Conforme projeto de rede elétrica
18.2.8 | 97564 | CURVA 135 GRAUS PARA ELETRODUTO, PVC, ROSCÁVEL, DN 25 MM (3/4"), PARA CIRCUITOS TERMINAIS, INSTALADA EM PAREDE - FORNECIMENTO E INSTALAÇÃO.AF_03/2023 | PRÓPRIA | UN | 2 | Conforme projeto de rede elétrica
18.2.9 | 91878 | LUVA PARA ELETRODUTO, PVC, ROSCÁVEL, DN 20 MM (1/2"), PARA CIRCUITOS TERMINAIS, INSTALADA EM LAJE - FORNECIMENTO E INSTALAÇÃO. AF_03/2023 | SINAPI | UN | 4 | Conforme projeto de rede elétrica
18.2.10 | 93013 | LUVA PARA ELETRODUTO, PVC, ROSCÁVEL, DN 50 MM (1 1/2"), PARA REDE ENTERRADA DE DISTRIBUIÇÃO DE ENERGIA ELÉTRICA - FORNECIMENTO E INSTALAÇÃO. AF_12/2021 | SINAPI | UN | 4 | Conforme projeto de rede elétrica
18.3 | ACESSÓRIOS GERAL
18.3.1 | FNDE 353 | ARRUELA EM ALUMINIO | PRÓPRIA | UND | 1809 | Conforme projeto de rede elétrica
18.3.2 | FNDE 354 | BUCHA DE NYLON | PRÓPRIA | UND | 27 | Conforme projeto de rede elétrica
18.3.3 | FNDE 355 | PARAFUSO DE ACO ZINCADO COM ROSCA SOBERBA, CABECA CHATA E FENDA SIMPLES, DIAMETRO 4,2 MM, COMPRIMENTO * 32 * MM | PRÓPRIA | UND | 1136 | Conforme projeto de rede elétrica
18.3.4 | FNDE 356 | PORCA ZINCADA, SEXTAVADA, DIAMETRO 1/4" | PRÓPRIA | UND | 1516 | Conforme projeto de rede elétrica
18.3.5 | 90460 | SUPORTE PARA 2 TUBOS HORIZONTAIS, ESPAÇADO A CADA 56 CM, EM PERFILADO COM COMPRIMENTO DE 25 CM FIXADO EM LAJE, POR METRO DE TUBULAÇÃO FIXADA. AF_09/2023 | SINAPI | M | 200 | Conforme projeto de rede elétrica
18.3.6 | FNDE 357 | VERGALHAO ZINCADO ROSCA TOTAL, 1/4 " (6,3 MM) | PRÓPRIA | KG | 253 | Conforme projeto de rede elétrica
18.3.7 | 101553 | ALÇA PREFORMADA DE DISTRIBUIÇÃO, EM AÇO GALVANIZADO, AWG 1 - FORNECIMENTO E INSTALAÇÃO. AF_07/2020 | SINAPI | UN | 1 | Conforme projeto de rede elétrica
18.3.8 | FNDE 358 | ARMACAO VERTICAL COM HASTE E CONTRA-PINO, EM CHAPA DE ACO GALVANIZADO 3/16", COM 1 ESTRIBO E 1 ISOLADOR | PRÓPRIA | KG | 1 | Conforme projeto de rede elétrica
18.3.9 | 98306 | BLOCO DE ENGATE RÁPIDO PARA BASTIDOR TIPO M10 - FORNECIMENTO E INSTALAÇÃO. AF_11/2019 | SINAPI | UN | 2 | Conforme projeto de rede elétrica
18.3.10 | FNDE 359 | CABO DE COBRE NU 6 MM2 MEIO-DURO | PRÓPRIA | M | 2.2 | Conforme projeto de rede elétrica
18.3.11 | FNDE 360 | CAIXA DE INSPECAO PARA ATERRAMENTO OU OUTRO USO, EM PVC, DN = 250 X 250 MM | PRÓPRIA | UN | 1 | Conforme projeto de rede elétrica
18.3.12 | FNDE 362 | CHUMBADOR DE ACO TIPO PARABOLT, * 5/8" X 200* MM, COM PORCA E ARRUELA | PRÓPRIA | UN | 1 | Conforme projeto de rede elétrica
18.3.13 | FNDE 361 | CONECTOR DE ALUMINIO TIPO PRENSA CABO, BITOLA 3/8", PARA CABOS DE DIAMETRO DE 9 A 10 MM | PRÓPRIA | UN | 5 | Conforme projeto de rede elétrica
18.3.14 | 96986 | HASTE DE ATERRAMENTO, DIÂMETRO 3/4", COM 3 METROS - FORNECIMENTO E INSTALAÇÃO. AF_08/2023 | SINAPI | UN | 1 | Conforme projeto de rede elétrica
18.3.15 | 101548 | ISOLADOR, TIPO ROLDANA, PARA BAIXA TENSÃO - FORNECIMENTO E INSTALAÇÃO. AF_07/2020 | SINAPI | UN | 1 | Conforme projeto de rede elétrica
18.3.16 | FNDE 364 | PARAFUSO DE LATAO COM ROSCA SOBERBA, CABECA CHATA E FENDA SIMPLES, DIAMETRO 3,2 MM, COMPRIMENTO 16 MM | PRÓPRIA | UN | 16 | Conforme projeto de rede elétrica
18.3.17 | FNDE 363 | CONECTOR DE ALUMINIO TIPO PRENSA CABO, BITOLA 1", PARA CABOS DE DIAMETRO DE 22,5 A 25 MM | PRÓPRIA | UN | 1 | Conforme projeto de rede elétrica
18.4 | CABOS
18.4.1 | 92996 | CABO DE COBRE FLEXÍVEL ISOLADO, 150 MM², ANTI-CHAMA 0,6/1,0 KV, PARA REDE ENTERRADA DE DISTRIBUIÇÃO DE ENERGIA ELÉTRICA - FORNECIMENTO E INSTALAÇÃO. AF_12/2021 | SINAPI | M | 47.1 | Conforme projeto de rede elétrica
18.4.2 | 92998 | CABO DE COBRE FLEXÍVEL ISOLADO, 185 MM², ANTI-CHAMA 0,6/1,0 KV, PARA REDE ENTERRADA DE DISTRIBUIÇÃO DE ENERGIA ELÉTRICA - FORNECIMENTO E INSTALAÇÃO. AF_12/2021 | SINAPI | M | 14.4 | Conforme projeto de rede elétrica
18.4.3 | 93002 | CABO DE COBRE FLEXÍVEL ISOLADO, 300 MM², ANTI-CHAMA 0,6/1,0 KV, PARA REDE ENTERRADA DE DISTRIBUIÇÃO DE ENERGIA ELÉTRICA - FORNECIMENTO E INSTALAÇÃO. AF_12/2021 | SINAPI | M | 188.4 | Conforme projeto de rede elétrica
18.4.4 | 91932 | CABO DE COBRE FLEXÍVEL ISOLADO, 10 MM², ANTI-CHAMA 450/750 V, PARA CIRCUITOS TERMINAIS - FORNECIMENTO E INSTALAÇÃO. AF_03/2023 | SINAPI | M | 288.5 | Conforme projeto de rede elétrica
18.4.5 | 92996 | CABO DE COBRE FLEXÍVEL ISOLADO, 150 MM², ANTI-CHAMA 0,6/1,0 KV, PARA REDE ENTERRADA DE DISTRIBUIÇÃO DE ENERGIA ELÉTRICA - FORNECIMENTO E INSTALAÇÃO. AF_12/2021 | SINAPI | M | 35.8 | Conforme projeto de rede elétrica
18.4.6 | 91935 | CABO DE COBRE FLEXÍVEL ISOLADO, 16 MM², ANTI-CHAMA 0,6/1,0 KV, PARA CIRCUITOS TERMINAIS - FORNECIMENTO E INSTALAÇÃO. AF_03/2023 | SINAPI | M | 75.8 | Conforme projeto de rede elétrica
18.4.7 | 91929 | CABO DE COBRE FLEXÍVEL ISOLADO, 4 MM², ANTI-CHAMA 0,6/1,0 KV, PARA CIRCUITOS TERMINAIS - FORNECIMENTO E INSTALAÇÃO. AF_03/2023 | SINAPI | M | 59 | Conforme projeto de rede elétrica
18.4.8 | 101564 | CABO DE COBRE FLEXÍVEL ISOLADO, 50 MM², 0,6/1,0 KV, PARA REDE AÉREA DE DISTRIBUIÇÃO DE ENERGIA ELÉTRICA DE BAIXA TENSÃO - FORNECIMENTO E INSTALAÇÃO. AF_07/2020 | SINAPI | M | 129 | Conforme projeto de rede elétrica
18.4.9 | 91931 | CABO DE COBRE FLEXÍVEL ISOLADO, 6 MM², ANTI-CHAMA 0,6/1,0 KV, PARA CIRCUITOS TERMINAIS - FORNECIMENTO E INSTALAÇÃO. AF_03/2023 | SINAPI | M | 739 | Conforme projeto de rede elétrica
18.4.10 | 101567 | CABO DE COBRE FLEXÍVEL ISOLADO, 95 MM², 0,6/1,0 KV, PARA REDE AÉREA DE DISTRIBUIÇÃO DE ENERGIA ELÉTRICA DE BAIXA TENSÃO - FORNECIMENTO E INSTALAÇÃO. AF_07/2020 | SINAPI | M | 524.8 | Conforme projeto de rede elétrica
18.4.11 | 91924 | CABO DE COBRE FLEXÍVEL ISOLADO, 1,5 MM², ANTI-CHAMA 450/750 V, PARA CIRCUITOS TERMINAIS - FORNECIMENTO E INSTALAÇÃO. AF_03/2023 | SINAPI | M | 3983.2 | Conforme projeto de rede elétrica
18.4.12 | 92981 | CABO DE COBRE FLEXÍVEL ISOLADO, 16 MM², ANTI-CHAMA 450/750 V, PARA DISTRIBUIÇÃO - FORNECIMENTO E INSTALAÇÃO. AF_10/2020 | SINAPI | M | 9.7 | Conforme projeto de rede elétrica
18.4.13 | 91926 | CABO DE COBRE FLEXÍVEL ISOLADO, 2,5 MM², ANTI-CHAMA 450/750 V, PARA CIRCUITOS TERMINAIS - FORNECIMENTO E INSTALAÇÃO. AF_03/2023 | SINAPI | M | 4433.5 | Conforme projeto de rede elétrica
18.4.14 | 101562 | CABO DE COBRE FLEXÍVEL ISOLADO, 25 MM², 0,6/1,0 KV, PARA REDE AÉREA DE DISTRIBUIÇÃO DE ENERGIA ELÉTRICA DE BAIXA TENSÃO - FORNECIMENTO E INSTALAÇÃO. AF_07/2020 | SINAPI | M | 57.3 | Conforme projeto de rede elétrica
18.4.15 | 91928 | CABO DE COBRE FLEXÍVEL ISOLADO, 4 MM², ANTI-CHAMA 450/750 V, PARA CIRCUITOS TERMINAIS - FORNECIMENTO E INSTALAÇÃO. AF_03/2023 | SINAPI | M | 670.9 | Conforme projeto de rede elétrica
18.4.16 | 101564 | CABO DE COBRE FLEXÍVEL ISOLADO, 50 MM², 0,6/1,0 KV, PARA REDE AÉREA DE DISTRIBUIÇÃO DE ENERGIA ELÉTRICA DE BAIXA TENSÃO - FORNECIMENTO E INSTALAÇÃO. AF_07/2020 | SINAPI | M | 74.7 | Conforme projeto de rede elétrica
18.4.17 | 91930 | CABO DE COBRE FLEXÍVEL ISOLADO, 6 MM², ANTI-CHAMA 450/750 V, PARA CIRCUITOS TERMINAIS - FORNECIMENTO E INSTALAÇÃO. AF_03/2023 | SINAPI | M | 81.9 | Conforme projeto de rede elétrica
18.5 | CAIXAS DE PASSAGEM
18.5.1 | 100556 | CAIXA DE PASSAGEM PARA TELEFONE 15X15X10CM (SOBREPOR), FORNECIMENTO E INSTALACAO. AF_11/2019 | SINAPI | UN | 3 | Conforme projeto de rede elétrica
18.5.2 | 00043097 | CAIXA DE PASSAGEM ELETRICA DE PAREDE, DE SOBREPOR, EM TERMOPLASTICO / PVC, COM TAMPA APARAFUSADA, DIMENSOES, 150 X 150 X *100* MM | SINAPI | UN | 2 | Conforme projeto de rede elétrica
18.5.3 | 97891 | CAIXA ENTERRADA ELÉTRICA RETANGULAR, EM ALVENARIA COM BLOCOS DE CONCRETO, FUNDO COM BRITA, DIMENSÕES INTERNAS: 0,4X0,4X0,4 M. AF_12/2020 | SINAPI | UN | 14 | Conforme projeto de rede elétrica
18.6 | DISPOSITIVOS ELÉTRICOS
18.6.1 | 91955 | INTERRUPTOR PARALELO (1 MÓDULO), 10A/250V, INCLUINDO SUPORTE E PLACA - FORNECIMENTO E INSTALAÇÃO. AF_03/2023 | SINAPI | UN | 5 | Conforme projeto de rede elétrica
18.6.2 | 91953 | INTERRUPTOR SIMPLES (1 MÓDULO), 10A/250V, INCLUINDO SUPORTE E PLACA - FORNECIMENTO E INSTALAÇÃO. AF_03/2023 | SINAPI | UN | 8 | Conforme projeto de rede elétrica
18.6.3 | 91959 | INTERRUPTOR SIMPLES (2 MÓDULOS), 10A/250V, INCLUINDO SUPORTE E PLACA - FORNECIMENTO E INSTALAÇÃO. AF_03/2023 | SINAPI | UN | 4 | Conforme projeto de rede elétrica
18.6.4 | 91967 | INTERRUPTOR SIMPLES (3 MÓDULOS), 10A/250V, INCLUINDO SUPORTE E PLACA - FORNECIMENTO E INSTALAÇÃO. AF_03/2023 | SINAPI | UN | 1 | Conforme projeto de rede elétrica
18.6.5 | FNDE 309 | ESPELHO / PLACA CEGA 4" X 2", PARA INSTALACAO DE TOMADAS E INTERRUPTORES | PRÓPRIA | UN | 30 | Conforme projeto de rede elétrica
18.6.6 | 91946 | SUPORTE PARAFUSADO COM PLACA DE ENCAIXE 4" X 2" MÉDIO (1,30 M DO PISO) PARA PONTO ELÉTRICO - FORNECIMENTO E INSTALAÇÃO. AF_03/2023 | SINAPI | UN | 189 | Conforme projeto de rede elétrica
18.6.7 | 92022 | INTERRUPTOR SIMPLES (1 MÓDULO) COM 1 TOMADA DE EMBUTIR 2P+T 10 A, SEM SUPORTE E SEM PLACA - FORNECIMENTO E INSTALAÇÃO. AF_03/2023 | SINAPI | UN | 27 | Conforme projeto de rede elétrica
18.6.8 | 92028 | INTERRUPTOR PARALELO (1 MÓDULO) COM 1 TOMADA DE EMBUTIR 2P+T 10 A, SEM SUPORTE E SEM PLACA - FORNECIMENTO E INSTALAÇÃO. AF_03/2023 | SINAPI | UN | 14 | Conforme projeto de rede elétrica
18.6.9 | 91964 | INTERRUPTOR SIMPLES (2 MÓDULOS) COM INTERRUPTOR PARALELO (1 MÓDULO), 10A/250V, SEM SUPORTE E SEM PLACA - FORNECIMENTO E INSTALAÇÃO. AF_03/2023 | SINAPI | UN | 1 | Conforme projeto de rede elétrica
18.6.10 | 92026 | INTERRUPTOR SIMPLES (2 MÓDULOS) COM 1 TOMADA DE EMBUTIR 2P+T 10 A, SEM SUPORTE E SEM PLACA - FORNECIMENTO E INSTALAÇÃO. AF_03/2023 | SINAPI | UN | 7 | Conforme projeto de rede elétrica
18.6.11 | 91998 | TOMADA BAIXA DE EMBUTIR (1 MÓDULO), 2P+T 10 A, SEM SUPORTE E SEM PLACA - FORNECIMENTO E INSTALAÇÃO. AF_03/2023 | SINAPI | UN | 129 | Conforme projeto de rede elétrica
18.6.12 | 91999 | TOMADA BAIXA DE EMBUTIR (1 MÓDULO), 2P+T 20 A, SEM SUPORTE E SEM PLACA - FORNECIMENTO E INSTALAÇÃO. AF_03/2023 | SINAPI | UN | 10 | Conforme projeto de rede elétrica
18.7 | DISPOSITIVOS DE PROTEÇÃO
18.7.1 | 93667 | DISJUNTOR TRIPOLAR TIPO DIN, CORRENTE NOMINAL DE 10A - FORNECIMENTO E INSTALAÇÃO. AF_10/2020 | SINAPI | UN | 2 | Conforme projeto de rede elétrica
18.7.2 | 93653 | DISJUNTOR MONOPOLAR TIPO DIN, CORRENTE NOMINAL DE 10A - FORNECIMENTO E INSTALAÇÃO. AF_10/2020 | SINAPI | UN | 47 | Conforme projeto de rede elétrica
18.7.3 | 93654 | DISJUNTOR MONOPOLAR TIPO DIN, CORRENTE NOMINAL DE 16A - FORNECIMENTO E INSTALAÇÃO. AF_10/2020 | SINAPI | UN | 8 | Conforme projeto de rede elétrica
18.7.4 | 93656 | DISJUNTOR MONOPOLAR TIPO DIN, CORRENTE NOMINAL DE 25A - FORNECIMENTO E INSTALAÇÃO. AF_10/2020 | SINAPI | UN | 1 | Conforme projeto de rede elétrica
18.7.5 | 93660 | DISJUNTOR BIPOLAR TIPO DIN, CORRENTE NOMINAL DE 10A - FORNECIMENTO E INSTALAÇÃO. AF_10/2020 | SINAPI | UN | 2 | Conforme projeto de rede elétrica
18.7.6 | 93661 | DISJUNTOR BIPOLAR TIPO DIN, CORRENTE NOMINAL DE 16A - FORNECIMENTO E INSTALAÇÃO. AF_10/2020 | SINAPI | UN | 11 | Conforme projeto de rede elétrica
18.7.7 | 93663 | DISJUNTOR BIPOLAR TIPO DIN, CORRENTE NOMINAL DE 25A - FORNECIMENTO E INSTALAÇÃO. AF_10/2020 | SINAPI | UN | 13 | Conforme projeto de rede elétrica
18.7.8 | 93664 | DISJUNTOR BIPOLAR TIPO DIN, CORRENTE NOMINAL DE 32A - FORNECIMENTO E INSTALAÇÃO. AF_10/2020 | SINAPI | UN | 6 | Conforme projeto de rede elétrica
18.7.9 | 101895 | DISJUNTOR TERMOMAGNÉTICO TRIPOLAR , CORRENTE NOMINAL DE 125A - FORNECIMENTO E INSTALAÇÃO. AF_10/2020 | SINAPI | UN | 4 | Conforme projeto de rede elétrica
18.7.10 | 93668 | DISJUNTOR TRIPOLAR TIPO DIN, CORRENTE NOMINAL DE 16A - FORNECIMENTO E INSTALAÇÃO. AF_10/2020 | SINAPI | UN | 2 | Conforme projeto de rede elétrica
18.7.11 | 101896 | DISJUNTOR TERMOMAGNÉTICO TRIPOLAR , CORRENTE NOMINAL DE 200A - FORNECIMENTO E INSTALAÇÃO. AF_10/2020 | SINAPI | UN | 2 | Conforme projeto de rede elétrica
18.7.12 | 93670 | DISJUNTOR TRIPOLAR TIPO DIN, CORRENTE NOMINAL DE 25A - FORNECIMENTO E INSTALAÇÃO. AF_10/2020 | SINAPI | UN | 2 | Conforme projeto de rede elétrica
18.7.13 | 101898 | DISJUNTOR TERMOMAGNÉTICO TRIPOLAR , CORRENTE NOMINAL DE 400A - FORNECIMENTO E INSTALAÇÃO. AF_10/2020 | SINAPI | UN | 2 | Conforme projeto de rede elétrica
18.7.14 | 93673 | DISJUNTOR TRIPOLAR TIPO DIN, CORRENTE NOMINAL DE 50A - FORNECIMENTO E INSTALAÇÃO. AF_10/2020 | SINAPI | UN | 2 | Conforme projeto de rede elétrica
18.7.15 | 101894 | DISJUNTOR TRIPOLAR TIPO NEMA, CORRENTE NOMINAL DE 60 ATÉ 100A - FORNECIMENTO E INSTALAÇÃO. AF_10/2020 | SINAPI | UN | 2 | Conforme projeto de rede elétrica
18.7.16 | FNDE 22 | DISPOSITIVO CONTRA SURTO - DPS 8 kA | PRÓPRIA | UN | 36 | Conforme projeto de rede elétrica
18.7.17 | FNDE 422 | DISJUNTOR TETRAPOLAR TIPO DR, CORRENTE NOMINAL DE 25A - 30mA | SINAPI | UN | 2 | Conforme projeto de rede elétrica
18.7.18 | FNDE 423 | DISJUNTOR TETRAPOLAR TIPO DR, CORRENTE NOMINAL DE 40A - 30mA | SINAPI | UN | 1 | Conforme projeto de rede elétrica
18.7.19 | FNDE 84 | DISJUNTOR TETRAPOLAR TIPO DR, CORRENTE NOMINAL DE 63A - 30mA | PRÓPRIA | UN | 2 | Conforme projeto de rede elétrica
18.7.20 | FNDE 85 | DISJUNTOR TETRAPOLAR TIPO DR, CORRENTE NOMINAL DE 80A - 30mA | PRÓPRIA | UN | 1 | Conforme projeto de rede elétrica
18.7.21 | FNDE 395 | DISJUNTOR BIPOLAR TIPO DR, CORRENTE NOMINAL DE 60A A 100A - 30mA | PRÓPRIA | UN | 1 | Conforme projeto de rede elétrica
18.7.22 | FNDE 390 | DISJUNTOR TETRAPOLAR TIPO DR, CORRENTE NOMINAL DE 100A - 30mA | PRÓPRIA | UN | 1 | Conforme projeto de rede elétrica
18.7.23 | FNDE 393 | DISJUNTOR TETRAPOLAR TIPO DR, CORRENTE NOMINAL DE 125A - 30mA | PRÓPRIA | UN | 2 | Conforme projeto de rede elétrica
18.8 | ELETROCALHAS
18.8.1 | FNDE 24 | ELETROCALHA LISA OU PERFURADA EM AÇO GALVANIZADO, LARGURA 200MM E ALTURA 75MM, INCLUSIVE EMENDA E FIXAÇÃO - FORNECIMENTO E INSTALAÇÃO | PRÓPRIA | M | 49 | Conforme projeto de rede elétrica
18.8.2 | FNDE 25 | ELETROCALHA LISA OU PERFURADA EM AÇO GALVANIZADO, LARGURA 50MM E ALTURA 50MM, INCLUSIVE EMENDA E FIXAÇÃO - FORNECIMENTO E INSTALAÇÃO. | PRÓPRIA | M | 102.2 | Conforme projeto de rede elétrica
18.8.3 | FNDE 346 | CABECOTE PARA ENTRADA DE LINHA DE ALIMENTACAO PARA ELETRODUTO | PRÓPRIA | UND | 68 | Conforme projeto de rede elétrica
18.8.4 | FNDE 366 | TÊ HORIZONTAL 90º, PARA ELETROCALHA, LISA OU PERFURADA EM AÇO GALVANIZADO, LARGURA DE 200MM E ALTURA DE 50MM - FORNECIMENTO E INSTALAÇÃO. | PRÓPRIA | UN | 3 | Conforme projeto de rede elétrica
18.8.5 | FNDE 367 | TÊ HORIZONTAL 90º, PARA ELETROCALHA, LISA OU PERFURADA EM AÇO GALVANIZADO, LARGURA DE 50MM E ALTURA DE 50MM - FORNECIMENTO E INSTALAÇÃO. | PRÓPRIA | UN | 3 | Conforme projeto de rede elétrica
18.8.6 | FNDE 369 | CRUZETA DE FERRO GALVANIZADO, COM ROSCA BSP, DE 2" | PRÓPRIA | UND | 1 | Conforme projeto de rede elétrica
18.8.7 | 00002662 | TAMPAO / TERMINAL / PLUG, D = 4" , PARA DUTO | SINAPI | UN | 1 | Conforme projeto de rede elétrica
18.8.8 | 00002668 | TAMPAO / TERMINAL / PLUG, D = 2" , PARA DUTO CORRUGADO PEAD (CABEAMENTO SUBTERRANEO) | SINAPI | UN | 7 | Conforme projeto de rede elétrica
18.8.9 | FNDE 116 | TÊ HORIZONTAL 90º, PARA ELETROCALHA, LISA OU PERFURADA EM AÇO GALVANIZADO, LARGURA DE 200MM E ALTURA DE 75MM - FORNECIMENTO E INSTALAÇÃO. AF_04/2023 | PRÓPRIA | UN | 6 | Conforme projeto de rede elétrica
18.8.10 | FNDE 371 | TAMPAO / TERMINAL / PLUG, D = 4" , PARA DUTO CORRUGADO PEAD | PRÓPRIA | UN | 3 | Conforme projeto de rede elétrica
18.8.11 | FNDE 370 | TAMPAO / TERMINAL / PLUG, D = 2" , PARA DUTO CORRUGADO PEAD | PRÓPRIA | UN | 1 | Conforme projeto de rede elétrica
18.8.12 | FNDE 394 | ELETROCALHA LISA OU PERFURADA EM AÇO GALVANIZADO, LARGURA 200MM E ALTURA 100 MM, INCLUSIVE EMENDA E FIXAÇÃO - FORNECIMENTO E INSTALAÇÃO | PRÓPRIA | M | 67.8 | Conforme projeto de rede elétrica
18.9 | ELETRODUTOS
18.9.1 | 91837 | ELETRODUTO FLEXÍVEL CORRUGADO REFORÇADO, PVC, DN 32 MM (1"), PARA CIRCUITOS TERMINAIS, INSTALADO EM FORRO - FORNECIMENTO E INSTALAÇÃO. AF_03/2023 | SINAPI | M | 107.9 | Conforme projeto de rede elétrica
18.9.2 | 91855 | ELETRODUTO FLEXÍVEL CORRUGADO REFORÇADO, PVC, DN 25 MM (3/4"), PARA CIRCUITOS TERMINAIS, INSTALADO EM PAREDE - FORNECIMENTO E INSTALAÇÃO. AF_03/2023 | SINAPI | M | 1526.8 | Conforme projeto de rede elétrica
18.9.3 | 97667 | ELETRODUTO FLEXÍVEL CORRUGADO, PEAD, DN 50 (1 1/2"), PARA REDE ENTERRADA DE DISTRIBUIÇÃO DE ENERGIA ELÉTRICA - FORNECIMENTO E INSTALAÇÃO. AF_12/2021 | SINAPI | M | 17.2 | Conforme projeto de rede elétrica
18.9.4 | 97669 | ELETRODUTO FLEXÍVEL CORRUGADO, PEAD, DN 90 (3"), PARA REDE ENTERRADA DE DISTRIBUIÇÃO DE ENERGIA ELÉTRICA - FORNECIMENTO E INSTALAÇÃO. AF_12/2021 | SINAPI | M | 45.9 | Conforme projeto de rede elétrica
18.9.5 | FNDE 372 | ELETRODUTO FLEXÍVEL CORRUGADO, PEAD, DN 100 (5"), PARA REDE ENTERRADA DE DISTRIBUIÇÃO DE ENERGIA ELÉTRICA - FORNECIMENTO E INSTALAÇÃO. | PRÓPRIA | M | 36 | Conforme projeto de rede elétrica
18.9.6 | 91870 | ELETRODUTO RÍGIDO ROSCÁVEL, PVC, DN 20 MM (1/2"), PARA CIRCUITOS TERMINAIS, INSTALADO EM PAREDE - FORNECIMENTO E INSTALAÇÃO. AF_03/2023 | SINAPI | M | 6 | Conforme projeto de rede elétrica
18.9.7 | FNDE 424 | ELETRODUTO RIGIDO, EM ACO ZINCADO OU GALVANIZADO, TIPO LEVE, DN=3/4”, APARENTE - FORNECIMENTO E INSTALAÇÃO. AF_10/2022 | SINAPI | M | 6 | Conforme projeto de rede elétrica
18.9.8 | 104409 | ELETRODUTO RIGIDO, EM ACO ZINCADO OU GALVANIZADO, TIPO LEVE, DN=3/4”, APARENTE - FORNECIMENTO E INSTALAÇÃO. AF_10/2022 | SINAPI | M | 2.3 | Conforme projeto de rede elétrica
18.9.9 | 97670 | ELETRODUTO FLEXÍVEL CORRUGADO, PEAD, DN 100 (4"), PARA REDE ENTERRADA DE DISTRIBUIÇÃO DE ENERGIA ELÉTRICA - FORNECIMENTO E INSTALAÇÃO. AF_12/2021 | SINAPI | M | 17.8 | Conforme projeto de rede elétrica
18.9.10 | 101663 | ABRAÇADEIRA DE FIXAÇÃO DE BRAÇOS DE LUMINÁRIAS DE 2" - FORNECIMENTO E INSTALAÇÃO. AF_08/2020 | SINAPI | UN | 3 | Conforme projeto de rede elétrica
18.10 | PERFILADOS
18.10.1 | FNDE 373 | GANCHO PARA PERFILADO 44X32 MM | PRÓPRIA | M | 53 | Conforme projeto de rede elétrica
18.10.2 | 104764 | SUPORTE PARA 2 ELETRODUTOS, ESPAÇADO A CADA 80 CM, EM PERFILADO COM COMPRIMENTO DE 25 CM FIXADO EM LAJE, POR METRO DE ELETRODUTO FIXADO. AF_09/2023 | SINAPI | M | 45.3 | Conforme projeto de rede elétrica
18.10.3 | FNDE 32 | PERFILADO PERFURADO 38X38 MM | PRÓPRIA | M | 45.3 | Conforme projeto de rede elétrica
18.11 | ILUMINAÇÃO
18.11.1 | 97608 | LUMINÁRIA ARANDELA TIPO TARTARUGA, COM GRADE, DE SOBREPOR, COM 1 LÂMPADA FLUORESCENTE DE 27 W, SEM REATOR - FORNECIMENTO E INSTALAÇÃO. | SINAPI | UN | 16 | Conforme projeto de rede elétrica
18.11.2 | 100906 | LUMINÁRIA DUPLA TIPO CALHA, DE SOBREPOR, COM 4 LÂMPADAS TUBULARES FLUORESCENTES DE 36 W, COM REATORES DE PARTIDA RÁPIDA -FORNECIMENTO E INSTALAÇÃO. AF_02/2020 | SINAPI | UN | 7 | Conforme projeto de rede elétrica
18.11.3 | FNDE 379 | LUMINÁRIA DE EMBUTIR COMPLETA EM FORRO DE GESSO OU MODULADO COM PERFIL "T", PARA 2 LAMPADAS T8 16/18W. | PRÓPRIA | UN | 14 | Conforme projeto de rede elétrica
18.11.4 | 97587 | LUMINÁRIA TIPO CALHA, DE EMBUTIR, COM 2 LÂMPADAS FLUORESCENTES DE 14 W, COM REATOR DE PARTIDA RÁPIDA - FORNECIMENTO E INSTALAÇÃO. AF_02/2020 | SINAPI | UN | 40 | Conforme projeto de rede elétrica
18.11.5 | FNDE 380 | LUMINÁRIA DE EMBUTIR COMPLETA EM FORRO DE GESSO OU MODULADO COM PERFIL "T", PARA 2 LAMPADAS T8 32/36W. | PRÓPRIA | UN | 105 | Conforme projeto de rede elétrica
18.11.6 | 97600 | REFLETOR EM ALUMÍNIO, DE SUPORTE E ALÇA, COM 1 LÂMPADA VAPOR DE MERCÚRIO DE 70 W, COM REATOR ALTO FATOR DE POTÊNCIA - FORNECIMENTO E INSTALAÇÃO. | SINAPI | UN | 9 | Conforme projeto de rede elétrica
18.11.7 | 97600 | REFLETOR EM ALUMÍNIO, DE SUPORTE E ALÇA, COM 1 LÂMPADA VAPOR DE MERCÚRIO DE 150 W, COM REATOR ALTO FATOR DE POTÊNCIA - FORNECIMENTO E INSTALAÇÃO. | SINAPI | UN | 4 | Conforme projeto de rede elétrica
18.11.8 | 97601 | REFLETOR EM ALUMÍNIO, DE SUPORTE E ALÇA, COM LÂMPADA VAPOR DE MERCÚRIO DE 250 W, COM REATOR ALTO FATOR DE POTÊNCIA - FORNECIMENTO E INSTALAÇÃO. AF_02/2020 | SINAPI | UN | 1 | Conforme projeto de rede elétrica
18.12 | QUADROS
18.12.1 | 101946 | QUADRO DE MEDIÇÃO GERAL DE ENERGIA PARA 1 MEDIDOR DE SOBREPOR - FORNECIMENTO E INSTALAÇÃO. AF_10/2020 | SINAPI | UN | 1 | Conforme projeto de rede elétrica
18.12.2 | FNDE 383 | QUADRO DE DISTRIBUIÇÃO DE ENERGIA EM CHAPA DE AÇO GALVANIZADO, DE EMBUTIR, COM BARRAMENTO TRIFÁSICO, PARA 46 DISJUNTORES DIN 100A - FORNECIMENTO E INSTALAÇÃO. | PRÓPRIA | UN | 8 | Conforme projeto de rede elétrica
19 | INSTALAÇÕES DE CLIMATIZAÇÃO
19.1 | DUTOS
19.1.1 | 91927 | CABO DE COBRE FLEXÍVEL ISOLADO, 2,5 MM², ANTI-CHAMA 0,6/1,0 KV, PARA CIRCUITOS TERMINAIS - FORNECIMENTO E INSTALAÇÃO. AF_03/2023 | SINAPI | M | 22.6 | Conforme projeto climatização
19.1.2 | 91929 | CABO DE COBRE FLEXÍVEL ISOLADO, 4 MM², ANTI-CHAMA 0,6/1,0 KV, PARA CIRCUITOS TERMINAIS - FORNECIMENTO E INSTALAÇÃO. AF_03/2023 | SINAPI | M | 132.4 | Conforme projeto climatização
19.1.3 | 97327 | TUBO EM COBRE FLEXÍVEL, DN 1/4", COM ISOLAMENTO, INSTALADO EM RAMAL DE ALIMENTAÇÃO DE AR CONDICIONADO COM CONDENSADORA INDIVIDUAL FORNECIMENTO E INSTALAÇÃO. AF_12/2015 | SINAPI | M | 16.9 | Conforme projeto climatização
19.1.4 | 97328 | TUBO EM COBRE FLEXÍVEL, DN 3/8", COM ISOLAMENTO, INSTALADO EM RAMAL DE ALIMENTAÇÃO DE AR CONDICIONADO COM CONDENSADORA INDIVIDUAL - FORNECIMENTO E INSTALAÇÃO. AF_12/2015 | SINAPI | M | 154.9 | Conforme projeto climatização
19.1.5 | 103292 | TUBO EM COBRE FLEXÍVEL, DN 5/8", COM ISOLAMENTO, INSTALADO EM FORRO, PARA RAMAL DE ALIMENTAÇÃO DE AR CONDICIONADO, INCLUSO FIXADOR. AF_11/2021 | SINAPI | M | 138 | Conforme projeto climatização
19.2 | DRENO
19.2.1 | 103978 | TUBO, PVC, SOLDÁVEL, DN 40MM, INSTALADO EM RAMAL DE DISTRIBUIÇÃO DE ÁGUA - FORNECIMENTO E INSTALAÇÃO. AF_06/2022 | SINAPI | M | 128.8 | Conforme projeto climatização
19.2.2 | 103981 | JOELHO 45 GRAUS, PVC, SOLDÁVEL, DN 40MM, INSTALADO EM RAMAL DE DISTRIBUIÇÃO DE ÁGUA - FORNECIMENTO E INSTALAÇÃO. AF_06/2022 | SINAPI | UN | 24 | Conforme projeto climatização
19.2.3 | 103980 | JOELHO 90 GRAUS, PVC, SOLDÁVEL, DN 40MM, INSTALADO EM RAMAL DE DISTRIBUIÇÃO DE ÁGUA - FORNECIMENTO E INSTALAÇÃO. AF_06/2022 | SINAPI | UN | 19 | Conforme projeto climatização
19.2.4 | 104011 | TE, PVC, SOLDÁVEL, DN 40MM, INSTALADO EM RAMAL DE DISTRIBUIÇÃO DE ÁGUA - FORNECIMENTO E INSTALAÇÃO. AF_06/2022 | SINAPI | UN | 1 | Conforme projeto climatização
20 | INSTALAÇÕES DE CABEAMENTO ESTRUTURADO
20.1 | ACESSÓRIOS CABEAMENTO
20.1.1 | 98307 | TOMADA DE REDE RJ45 - FORNECIMENTO E INSTALAÇÃO. AF_11/2019 | SINAPI | UN | 28 | Conforme projeto cabeamento estruturado
20.1.2 | FNDE 384 | SWITCH TIPO 48 PORTAS | PRÓPRIA | UN | 1 | Conforme projeto cabeamento estruturado
20.1.3 | FNDE 385 | PATCH CORD, CATEGORIA 6 UTP, 4 PARES. | PRÓPRIA | UN | 48 | Conforme projeto cabeamento estruturado
20.1.4 | 98302 | PATCH PANEL 24 PORTAS, CATEGORIA 6 - FORNECIMENTO E INSTALAÇÃO. AF_11/2019 | SINAPI | UN | 3 | Conforme projeto cabeamento estruturado
20.1.5 | FNDE 388 | RÉGUA DE TOMADAS ELÉTRICAS, COM 10 TOMADAS, PADRÃO RACK 19" | PRÓPRIA | UN | 1 | Conforme projeto cabeamento estruturado
20.1.6 | FNDE 123 | GUIA DE CABOS FECHADO 1U | PRÓPRIA | un | 2 | Conforme projeto cabeamento estruturado
20.1.7 | FNDE 122 | BANDEJA MÓVEL, PADRÃO 19" | PRÓPRIA | UN | 1 | Conforme projeto cabeamento estruturado
20.1.8 | 100555 | RACK ABERTO EM COLUNA 44U PARA SERVIDOR - FORNECIMENTO E INSTALAÇÃO. AF_11/2019 | SINAPI | UN | 1 | Conforme projeto cabeamento estruturado
20.1.9 | FNDE 125 | GUIA VERTICAL 200 MM PARA CABOS | PRÓPRIA | UN | 1 | Conforme projeto cabeamento estruturado
20.2 | ACESSÓRIOS
20.2.1 | 91941 | CAIXA RETANGULAR 4" X 2" BAIXA (0,30 M DO PISO), PVC, INSTALADA EM PAREDE - FORNECIMENTO E INSTALAÇÃO. AF_03/2023 | SINAPI | UN | 42 | Conforme projeto cabeamento estruturado
20.2.2 | FNDE 353 | ARRUELA EM ALUMINIO | PRÓPRIA | UND | 697 | Conforme projeto cabeamento estruturado
20.2.3 | FNDE 354 | BUCHA DE NYLON | PRÓPRIA | UND | 23 | Conforme projeto cabeamento estruturado
20.2.4 | FNDE 389 | PARAFUSO EM ACO GALVANIZADO, TIPO MAQUINA, SEXTAVADO, SEM PORCA | PRÓPRIA | UND | 481 | Conforme projeto cabeamento estruturado
20.2.5 | FNDE 356 | PORCA ZINCADA, SEXTAVADA, DIAMETRO 1/4" | PRÓPRIA | UND | 593 | Conforme projeto cabeamento estruturado
20.2.6 | 92884 | ARMAÇÃO UTILIZANDO AÇO CA-25 DE 10,0 MM - MONTAGEM. AF_06/2022 | SINAPI | KG | 39.24 | Conforme projeto cabeamento estruturado
20.2.7 | 98463 | SUPORTE ISOLADOR PARA FIXAÇÃO DA CORDOALHA DE COBRE EM ALVENARIA OU CONCRETO - FORNECIMENTO E INSTALAÇÃO. AF_08/2023 | SINAPI | UN | 65 | Conforme projeto cabeamento estruturado
20.3 | CAIXAS E QUADROS
20.3.1 | FNDE 31 | CAIXA DE CONCRETO ARMADO PRE-MOLDADO, COM FUNDO E TAMPA, DIMENSOES DE 0,30 X 0,30 X 0,30 M | PRÓPRIA | UN | 5 | Conforme projeto cabeamento estruturado
20.3.2 | 100557 | CAIXA DE PASSAGEM PARA TELEFONE 80X80X15CM (SOBREPOR) FORNECIMENTO E INSTALACAO. AF_11/2019 | SINAPI | UN | 4 | Conforme projeto cabeamento estruturado
20.3.3 | FNDE 383 | QUADRO DE DISTRIBUIÇÃO DE ENERGIA EM CHAPA DE AÇO GALVANIZADO, DE EMBUTIR, COM BARRAMENTO TRIFÁSICO, PARA 46 DISJUNTORES DIN 100A - FORNECIMENTO E INSTALAÇÃO. | PRÓPRIA | UN | 1 | Conforme projeto cabeamento estruturado
20.4 | DISPOSITIVOS
20.4.1 | 98307 | TOMADA DE REDE RJ45 - FORNECIMENTO E INSTALAÇÃO. AF_11/2019 | SINAPI | UN | 28 | Conforme projeto cabeamento estruturado
20.4.2 | FNDE 375 | TOMADA PARA ANTENA DE TV, CABO COAXIAL DE 9 MM FORNECIMENTO E INSTALAÇÃO | PRÓPRIA | UN | 14 | Conforme projeto cabeamento estruturado
20.5 | ELETROCALHA E ELETRODUTOS
20.5.1 | FNDE 312 | ELETROCALHA LISA OU PERFURADA EM AÇO GALVANIZADO, LARGURA 100MM E ALTURA 50MM, INCLUSIVE EMENDA E FIXAÇÃO - FORNECIMENTO E INSTALAÇÃO. | PRÓPRIA | M | 77.6 | Conforme projeto cabeamento estruturado
20.5.2 | 91837 | ELETRODUTO FLEXÍVEL CORRUGADO REFORÇADO, PVC, DN 32 MM (1"), PARA CIRCUITOS TERMINAIS, INSTALADO EM FORRO - FORNECIMENTO E INSTALAÇÃO. AF_03/2023 | SINAPI | M | 4.2 | Conforme projeto cabeamento estruturado
20.5.3 | 91835 | ELETRODUTO FLEXÍVEL CORRUGADO REFORÇADO, PVC, DN 25 MM (3/4"), PARA CIRCUITOS TERMINAIS, INSTALADO EM FORRO - FORNECIMENTO E INSTALAÇÃO. AF_03/2023 | SINAPI | M | 258.4 | Conforme projeto cabeamento estruturado
20.5.4 | 91865 | ELETRODUTO RÍGIDO ROSCÁVEL, PVC, DN 40 MM (1 1/4"), PARA CIRCUITOS TERMINAIS, INSTALADO EM FORRO - FORNECIMENTO E INSTALAÇÃO. AF_03/2023 | SINAPI | M | 51.8 | Conforme projeto cabeamento estruturado
20.5.5 | 93011 | ELETRODUTO RÍGIDO ROSCÁVEL, PVC, DN 85 MM (3"), PARA REDE ENTERRADA DE DISTRIBUIÇÃO DE ENERGIA ELÉTRICA - FORNECIMENTO E INSTALAÇÃO. AF_12/2021 | SINAPI | M | 46.9 | Conforme projeto cabeamento estruturado
20.5.6 | FNDE 374 | CRUZETA DE FERRO GALVANIZADO, COM ROSCA BSP, DE 3" | PRÓPRIA | UND | 1 | Conforme projeto cabeamento estruturado
20.5.7 | FNDE 369 | CRUZETA DE FERRO GALVANIZADO, COM ROSCA BSP, DE 2" | PRÓPRIA | UND | 3 | Conforme projeto cabeamento estruturado
20.5.8 | FNDE 346 | CABECOTE PARA ENTRADA DE LINHA DE ALIMENTACAO PARA ELETRODUTO | PRÓPRIA | UND | 12 | Conforme projeto cabeamento estruturado
20.5.9 | FNDE 70 | TERMINAL A COMPRESSÃO | PRÓPRIA | UN | 5 | Conforme projeto cabeamento estruturado
20.5.10 | FNDE 116 | TÊ HORIZONTAL 90º, PARA ELETROCALHA, LISA OU PERFURADA EM AÇO GALVANIZADO, LARGURA DE 100MM E ALTURA DE 50MM - FORNECIMENTO E INSTALAÇÃO. | PRÓPRIA | UN | 1 | Conforme projeto cabeamento estruturado
20.6 | CABEAMENTO
20.6.1 | 98297 | CABO ELETRÔNICO CATEGORIA 6, INSTALADO EM EDIFICAÇÃO INSTITUCIONAL - FORNECIMENTO E INSTALAÇÃO. AF_11/2019 | SINAPI | M | 1209.5 | Conforme projeto cabeamento estruturado
21 | SISTEMA DE EXAUSTÃO MECÂNICA
21.1 | FNDE 42 | INSTALAÇÃO DE EXAUSTOR ELÉTRICO TIPO DOMICILIAR | PRÓPRIA | UN | 4 | Conforme projeto de exaustão mecânica
21.2 | FNDE 44 | DUTO DE ALONGAMENTO PARA EXAUSTOR | PRÓPRIA | M | 7.7 | Conforme projeto de exaustão mecânica
21.3 | FNDE 45 | COIFA EM AÇO INOX 100CM X 150CM | PRÓPRIA | un | 1 | Conforme projeto de exaustão mecânica
22 | SISTEMA DE PROTEÇÃO CONTRA DESCARGAS ATMOSFÉRICAS (SPDA)
22.1 | 98111 | CAIXA DE INSPEÇÃO PARA ATERRAMENTO, CIRCULAR, EM POLIETILENO, DIÂMETRO INTERNO = 0,3 M. AF_12/2020 | SINAPI | UN | 15 | Conforme projeto de sistema de proteção contra descargas atmosféricas (SPDA)
22.2 | 96985 | HASTE DE ATERRAMENTO, DIÂMETRO 5/8", COM 3 METROS - FORNECIMENTO E INSTALAÇÃO. AF_08/2023 | SINAPI | UN | 15 | Conforme projeto de sistema de proteção contra descargas atmosféricas (SPDA)
22.3 | 104753 | CONECTOR SPLIT-BOLT, PARA SPDA, PARA CABOS ATÉ 50 MM2 - FORNECIMENTO E INSTALAÇÃO. AF_08/2023 | SINAPI | UN | 48 | Conforme projeto de sistema de proteção contra descargas atmosféricas (SPDA)
22.4 | 96977 | CORDOALHA DE COBRE NU 50 MM², ENTERRADA - FORNECIMENTO E INSTALAÇÃO. AF_08/2023 | SINAPI | M | 310 | Conforme projeto de sistema de proteção contra descargas atmosféricas (SPDA)
22.5 | FNDE 71 | SOLDA EXOTÉRMICA PARA SPDA - FORNECIMENTO E INSTALAÇÃO. | PRÓPRIA | UN | 20 | Conforme projeto de sistema de proteção contra descargas atmosféricas (SPDA)
22.6 | C3478 | VERGALHÃO | SEINFRA | M | 120 | Conforme projeto de sistema de proteção contra descargas atmosféricas (SPDA)
22.7 | 100873 | BARRA CHATA EM ALUMINIO | SINAPI | UN | 280 | Conforme projeto de sistema de proteção contra descargas atmosféricas (SPDA)
23 | SERVIÇOS COMPLEMENTARES
23.1 | FNDE 39 | CONJUNTO DE MASTRO P/ TRÊS BANDEIRAS E PEDESTAL | PRÓPRIA | UN | 1 | Conforme projeto Arquitetônico
23.2 | FNDE 40 | BANCADA DE GRANITO CINZA ANDORINHA, INCLUSIVE PASSA PRATOS, ESPESSURA 2 CM - FORNECIMENTO E INSTALAÇÃO | PRÓPRIA | M2 | 64.53 | Conforme projeto Arquitetônico
23.3 | FNDE 46 | BANCO DE GRANITO CINZA ANDORINHA, ESPESSURA 2 CM - FORNECIMENTO E INSTALAÇÃO | PRÓPRIA | M2 | 2.21 | Conforme projeto Arquitetônico
23.4 | FNDE 47 | PRATELEIRA DE GRANITO CINZA ANDORINHA, ESPESSURA 2 CM - FORNECIMENTO E INSTALAÇÃO | PRÓPRIA | M2 | 53.79 | Conforme projeto Arquitetônico
23.5 | FNDE 48 | ESCANINHOS EM MDF, REVESTIDOS EM LAMINADO MELAMÍNICO | PRÓPRIA | M2 | 96.67 | Conforme projeto Arquitetônico
23.6 | 101965 | PEITORIL LINEAR EM GRANITO OU MÁRMORE, L = 15CM, COMPRIMENTO DE ATÉ 2M, ASSENTADO COM ARGAMASSA 1:6 COM ADITIVO. AF_11/2020 | SINAPI | M | 132 | Conforme projeto Arquitetônico
23.7 | FNDE 351 | PEITORIL EM GRANITO CINZA ANDORINHA, L = 15CM, COMPRIMENTO DE ATÉ 2M, ASSENTADO COM ARGAMASSA 1:6 COM ADITIVO - CHUVEIRO. | PRÓPRIA | M | 8.45 | Conforme projeto Arquitetônico
23.8 | 100861 | SUPORTE MÃO FRANCESA EM AÇO, ABAS IGUAIS 30 CM, CAPACIDADE MINIMA 60 KG, BRANCO - FORNECIMENTO E INSTALAÇÃO. AF_01/2020 | SINAPI | UN | 301 | Conforme projeto Arquitetônico
23.9 | 99856 | BARRA DE APOIO EM INOX, DIAMETRO MINIMO 3 CM, EM AÇO INOX | SINAPI | UM | 24 | Conforme projeto Arquitetônico
23.10 | FNDE 51 | BANCO DE CONCRETO SEM ENCOSTO, DIM. 2,50 X 0,60 M | PRÓPRIA | M2 | 5.44 | Conforme projeto Arquitetônico
23.11 | FNDE 325 | POSTE OFICIAL COMPLETO PARA REDE DE VOLEI | PRÓPRIA | CJ | 1 | Conforme projeto Arquitetônico
23.12 | FNDE 326 | TABELA DE BASQUETE OFICIAL COMPLETA | PRÓPRIA | CJ | 1 | Conforme projeto Arquitetônico
23.13 | FNDE 327 | TRAVE OFICIAL COMPLETA PARA FUTEBOL DE SALÃO | PRÓPRIA | CJ | 1 | Conforme projeto Arquitetônico
24 | FECHAMENTO - MURO
24.1 | MOVIMENTO DE TERRA PARA FUNDAÇÕES
24.1.1 | 101617 | PREPARO DE FUNDO DE VALA COM LARGURA MAIOR OU IGUAL A 1,5 M E MENOR QUE 2,5 M (ACERTO DO SOLO NATURAL). AF_08/2020 | SINAPI | M2 | 36.54 | Conforme projeto Estrutural
24.1.2 | 93381 | REATERRO MECANIZADO DE VALA COM RETROESCAVADEIRA (CAPACIDADE DA CAÇAMBA DA RETRO: 0,26 M³/POTÊNCIA: 88 HP), LARGURA 0,8 A 1,5 M, PROFUNDIDADE 1,5 A 3,0 M, COM SOLO (SEM SUBSTITUIÇÃO) DE 1ª CATEGORIA E COMPACTADOR DE SOLOS DE PERCUSSÃO. AF_08/2023 | SINAPI | M3 | 14.59 | Conforme projeto Estrutural
24.1.3 | 96521 | ESCAVAÇÃO MECANIZADA PARA BLOCO DE COROAMENTO OU SAPATA COM RETROESCAVADEIRA (INCLUINDO ESCAVAÇÃO PARA COLOCAÇÃO DE FÔRMAS). AF_01/2024 | SINAPI | M3 | 29.23 | Conforme projeto Estrutural
24.2 | CONCRETO ARMADO PARA SAPATAS E BLOCOS
24.2.1 | 96619 | LASTRO DE CONCRETO MAGRO, APLICADO EM BLOCOS DE COROAMENTO OU SAPATAS, ESPESSURA DE 5 CM. AF_01/2024 | SINAPI | M2 | 1.83 | Conforme projeto Estrutural
24.2.2 | 96557 | CONCRETAGEM DE BLOCO DE COROAMENTO OU VIGA BALDRAME, FCK 30 MPA, COM USO DE BOMBA - LANÇAMENTO, ADENSAMENTO E ACABAMENTO. AF_01/2024 | SINAPI | M3 | 14.76 | Conforme projeto Estrutural
24.2.3 | 96534 | FABRICAÇÃO, MONTAGEM E DESMONTAGEM DE FÔRMA PARA BLOCO DE COROAMENTO, EM MADEIRA SERRADA, E=25 MM, 4 UTILIZAÇÕES. AF_01/2024 | SINAPI | M2 | 89.74 | Conforme projeto Estrutural
24.2.4 | 96545 | ARMAÇÃO DE BLOCO UTILIZANDO AÇO CA-50 DE 8 MM - MONTAGEM. AF_01/2024 | SINAPI | KG | 585.54 | Conforme projeto Estrutural
24.2.5 | 96546 | ARMAÇÃO DE BLOCO UTILIZANDO AÇO CA-50 DE 10 MM - MONTAGEM. AF_01/2024 | SINAPI | KG | 352.14 | Conforme projeto Estrutural
24.2.6 | 92915 | ARMAÇÃO DE ESTRUTURAS DIVERSAS DE CONCRETO ARMADO, EXCETO VIGAS, PILARES, LAJES E FUNDAÇÕES, UTILIZANDO AÇO CA-60 DE 5,0 MM - MONTAGEM. AF_06/2022 | SINAPI | KG | 95.58 | Conforme projeto Estrutural
24.2.7 | 104920 | ARMAÇÃO DE BLOCO, SAPATA ISOLADA, VIGA BALDRAME E SAPATA CORRIDA UTILIZANDO AÇO CA-50 DE 12,5 MM - MONTAGEM. AF_01/2024 | SINAPI | KG | 14.55 | Conforme projeto Estrutural
24.2.8 | 104921 | ARMAÇÃO DE BLOCO, SAPATA ISOLADA, VIGA BALDRAME E SAPATA CORRIDA UTILIZANDO AÇO CA-50 DE 16 MM - MONTAGEM. AF_01/2024 | SINAPI | KG | 29.22 | Conforme projeto Estrutural
24.3 | SUPERESTRUTURA
24.3.1 | CONCRETO ARMADO - PILARES
24.3.1.1 | 92443 | MONTAGEM E DESMONTAGEM DE FÔRMA DE PILARES RETANGULARES E ESTRUTURAS SIMILARES, PÉ-DIREITO SIMPLES, EM CHAPA DE MADEIRA COMPENSADA PLASTIFICADA, 18 UTILIZAÇÕES. AF_09/2020 | SINAPI | M2 | 104.48 | Conforme projeto Estrutural
24.3.1.2 | 92762 | ARMAÇÃO DE PILAR OU VIGA DE ESTRUTURA CONVENCIONAL DE CONCRETO ARMADO UTILIZANDO AÇO CA-50 DE 10,0 MM - MONTAGEM. AF_06/2022 | SINAPI | KG | 294.01 | Conforme projeto Estrutural
24.3.1.3 | 92759 | ARMAÇÃO DE PILAR OU VIGA DE ESTRUTURA CONVENCIONAL DE CONCRETO ARMADO UTILIZANDO AÇO CA-60 DE 5,0 MM - MONTAGEM. AF_06/2022 | SINAPI | KG | 173.04 | Conforme projeto Estrutural
24.3.1.4 | 103672 | CONCRETAGEM DE PILARES, FCK = 25 MPA, COM USO DE BOMBA - LANÇAMENTO, ADENSAMENTO E ACABAMENTO. AF_02/2022_PS | SINAPI | M3 | 4.98 | Conforme projeto Estrutural
24.3.1.5 | 92759 | ARMAÇÃO DE PILAR OU VIGA DE ESTRUTURA CONVENCIONAL DE CONCRETO ARMADO UTILIZANDO AÇO CA-60 DE 5,0 MM - MONTAGEM. AF_06/2022 | SINAPI | KG | 1 | Conforme projeto Estrutural
24.3.2 | CONCRETO ARMADO - VIGAS INCLUINDO BALDRAME
24.3.2.1 | 96619 | LASTRO DE CONCRETO MAGRO, APLICADO EM BLOCOS DE COROAMENTO OU SAPATAS, ESPESSURA DE 5 CM. AF_01/2024 | SINAPI | M2 | 40.3 | Conforme projeto Estrutural
24.3.2.2 | 92443 | MONTAGEM E DESMONTAGEM DE FÔRMA DE PILARES RETANGULARES E ESTRUTURAS SIMILARES, PÉ-DIREITO SIMPLES, EM CHAPA DE MADEIRA COMPENSADA PLASTIFICADA, 18 UTILIZAÇÕES. AF_09/2020 | SINAPI | M2 | 163.17 | Conforme projeto Estrutural
24.3.2.3 | 92761 | ARMAÇÃO DE PILAR OU VIGA DE ESTRUTURA CONVENCIONAL DE CONCRETO ARMADO UTILIZANDO AÇO CA-50 DE 8,0 MM - MONTAGEM. AF_06/2022 | SINAPI | KG | 541.39 | Conforme projeto Estrutural
24.3.2.4 | 92762 | ARMAÇÃO DE PILAR OU VIGA DE ESTRUTURA CONVENCIONAL DE CONCRETO ARMADO UTILIZANDO AÇO CA-50 DE 10,0 MM - MONTAGEM. AF_06/2022 | SINAPI | KG | 3.99 | Conforme projeto Estrutural
24.3.2.5 | 92763 | ARMAÇÃO DE PILAR OU VIGA DE ESTRUTURA CONVENCIONAL DE CONCRETO ARMADO UTILIZANDO AÇO CA-50 DE 12,5 MM - MONTAGEM. AF_06/2022 | SINAPI | KG | 8.51 | Conforme projeto Estrutural
24.3.2.6 | 92764 | ARMAÇÃO DE PILAR OU VIGA DE ESTRUTURA CONVENCIONAL DE CONCRETO ARMADO UTILIZANDO AÇO CA-50 DE 16,0 MM - MONTAGEM. AF_06/2022 | SINAPI | KG | 40.21 | Conforme projeto Estrutural
24.3.2.7 | 92759 | ARMAÇÃO DE PILAR OU VIGA DE ESTRUTURA CONVENCIONAL DE CONCRETO ARMADO UTILIZANDO AÇO CA-60 DE 5,0 MM - MONTAGEM. AF_06/2022 | SINAPI | KG | 202.39 | Conforme projeto Estrutural
24.3.2.8 | 103675 | CONCRETAGEM DE VIGAS E LAJES, FCK=25 MPA, PARA LAJES MACIÇAS OU NERVURADAS COM USO DE BOMBA - LANÇAMENTO, ADENSAMENTO E ACABAMENTO. AF_02/2022_PS | SINAPI | M3 | 12.09 | Conforme projeto Estrutural
24.4 | IMPERMEABILIZAÇÃO
24.4.1 | FNDE 172 | IMPERMEABILIZAÇÃO DE VIGA BALDRAME COM EMULSÃO ASFÁLTICA, 2 DEMÃOS | PRÓPRIA | M2 | 106.81 | Conforme projeto Estrutural
24.5 | ALVENARIA DE VEDAÇÃO - MURO
24.5.1 | 103324 | ALVENARIA DE VEDAÇÃO DE BLOCOS CERÂMICOS FURADOS NA VERTICAL DE 14X19X39 CM (ESPESSURA 14 CM) E ARGAMASSA DE ASSENTAMENTO COM PREPARO EM BETONEIRA. AF_12/2021 | SINAPI | M2 | 330.6 | Conforme projeto Estrutural
24.5.2 | 93201 | FIXAÇÃO (ENCUNHAMENTO) DE ALVENARIA DE VEDAÇÃO COM ARGAMASSA APLICADA COM COLHER. AF_03/2016 | SINAPI | M | 171.8 | Conforme projeto Estrutural
24.6 | REVESTIMENTO
24.6.1 | FNDE 176 | CHAPISCO APLICADO EM ALVENARIAS E ESTRUTURAS DE CONCRETO EXTERNAS, COM COLHER DE PEDREIRO. ARGAMASSA TRAÇO 1:3 COM PREPARO EM BETONEIRA 400L. - EXTERNO | PRÓPRIA | M2 | 330.6 | Conforme projeto Estrutural
24.6.2 | FNDE 177 | CHAPISCO APLICADO EM ALVENARIAS E ESTRUTURAS DE CONCRETO EXTERNAS, COM COLHER DE PEDREIRO. ARGAMASSA TRAÇO 1:3 COM PREPARO EM BETONEIRA 400L. - INTERNO | PRÓPRIA | M2 | 330.6 | Conforme projeto Estrutural
24.6.3 | FNDE 178 | EMBOÇO OU MASSA ÚNICA EM ARGAMASSA TRAÇO 1:2:8, PREPARO MECÂNICO COM BETONEIRA 400 L, APLICADA MANUALMENTE EM PANOS CEGOS - REVESTIMENTO INTERNO (SEM PRESENÇA DE VÃOS), ESPESSURA DE 25 MM | PRÓPRIA | M2 | 330.6 | Conforme projeto Estrutural
24.6.4 | FNDE 179 | EMBOÇO OU MASSA ÚNICA EM ARGAMASSA TRAÇO 1:2:8, PREPARO MECÂNICO COM BETONEIRA 400 L, APLICADA MANUALMENTE EM PANOS CEGOS - REVESTIMENTO EXTERNO (SEM PRESENÇA DE VÃOS), ESPESSURA DE 25 MM | PRÓPRIA | M2 | 330.6 | Conforme projeto Estrutural
24.6.5 | 101979 | CHAPIM (RUFO CAPA) EM AÇO GALVANIZADO, CORTE 33. AF_11/2020 | SINAPI | M | 177.7 | Conforme projeto Estrutural
24.7 | PINTURA
24.7.1 | FNDE 196 | PINTURA LÁTEX ACRÍLICA, SOBRE REBOCO LISO, COR CINZA CLARO, APLICAÇÃO MANUAL EM PAREDES, DUAS DEMÃOS | PRÓPRIA | M2 | 330.6 | Conforme projeto Arquitetônico
24.7.2 | FNDE 352 | PINTURA LÁTEX ACRÍLICA, SOBRE REBOCO LISO, COR CINZA CLARO, APLICAÇÃO MANUAL EM PAREDES, DUAS DEMÃOS - FACE EXTERNA MURO | PRÓPRIA | M2 | 330.6 | Conforme projeto Arquitetônico
25 | SERVIÇOS FINAIS
25.1 | 99803 | LIMPEZA DE PISO CERÂMICO OU PORCELANATO COM PANO ÚMIDO. AF_04/2019 | SINAPI | M2 | 1545.99 | Item necessário para limpeza da edificação
25.2 | 103689 | FORNECIMENTO E INSTALAÇÃO DE PLACA DE OBRA COM CHAPA GALVANIZADA E ESTRUTURA DE MADEIRA. AF_03/2022_PS | SINAPI | M2 | 6 | Quantitativo total: 2,00 x 3,00 = 6,00 m²
Vargem Alta - ES, 03 de julho de 2024
|  | Luis Fernando A. M. Ramos |  |  | Eliezer Rabelo
|  | CREA ES 0048933/D |  |  | Prefeito Municipal

## BDI (26,64%)
DETALHAMENTO DO BDI
PROPONENTE: | PREFEITURA MUNICIPAL DE VARGEM ALTA
OBRA: | Construção de Creche modelo FNDE Tipo 1 - BIM - opção 110V
LOCAL: | Vila Esperança, Vargem Alta - ES
1. Regime de Contribuição Previdenciária
Com Desoneração
2. Tipo de Intervenção
Edificações
3. Incidências sobre o custo
| Administração Central - AC | 4 | %
| Riscos - R | 1.5 | %
| Seguros e Garantias Contratuais - S+G | 1.5 | %
| Despesas e Encargos Financeiros - DF | 1.5 | %
| Lucro - L | 5 | %
4 – Incidências sobre o preço de venda
| Despesas Tributárias - I | 9.95 | %
| Percentual da base de cálculo para o ISS: | 60 | %
| Alíquota do ISS (sobre a base de cálculo): | 3 | % |  | 34.425
| Alíquota Efetivado do ISS: | 1.8 | %
| COFINS | 3 | %
| PIS | 0.65 | %
| INSS | 4.5 | %
5 – Demonstrativo de cálculo do BDI
| BDI= (1+(AC+S+R+G))(1+DF)(1+L)) -1 = | 26.64% |  | Atende
( 1- I )
Declaro para os devidos fins que, conforme legislação tributária municipal, a base de cálculo
do ISS para Edificações é de 60 %, com a respectiva alíquota de 3 %
Declaro para os devidos fins que o regime de Contribuição Previdenciária adotado para
elaboração do orçamento foi Com Desoneração, e que esta é a alternativa mais adequada para
a Administração Pública.
Vargem Alta - ES, 06 de março de 2025
Eng./Arq. | Luis Fernando A. M. Ramos
CREA/CAU: | CREA ES 0048933/D
Nome | ELIESER RABELLO
Cargo | PREFEITO MUNICIPAL
Note on B3: Nome do Orgão ou Empresa Executante
Note on B9: Escolha
Note on B13: 3.3.10.7.6.1 “Construção de Edifícios” enquadram-se:  a construção e reforma de edifícios, unidades habitacionais, escolas, hospitais, hotéis, restaurantes, armazéns e depósitos, edifícios para uso agropecuário, estações para trens e metropolitanos, estádios esportivos e quadras cobertas, instalações para embarque e desembarque de passageiros (em aeroportos, rodoviárias, portos, entre outros), penitenciárias e presídios, a construção de edifícios industriais (fábricas, oficinas, galpões industriais, entre outros), conforme classificação 4120-4 do CNAE 2.0;  pórticos, mirantes e outros edifícios de finalidade turística. 3.3.10.7.6.2 “Construção de Rodovias e Ferrovias” enquadram-se:  a construção e recuperação de autoestradas, rodovias e outras vias não urbanas para passagem de veículos, vias férreas de superfície ou subterrâneas (inclusive para metropolitanos), pistas de aeroportos;  a pavimentação de autoestradas, rodovias e outras vias não urbanas, construção de pontes, viadutos e túneis, a instalação de barreiras acústicas, a construção de praças de pedágio, a sinalização com pintura em rodovias e aeroportos, a instalação de placas de sinalização de tráfego e semelhantes, conforme classificação 4211-1 do CNAE 2.0;  a construção, pavimentação e sinalização de vias urbanas, ruas e locais para estacionamento de veículos, a construção de praças, pista de atletismo, campos de futebol e calçadas para pedestres, elevados, passarelas e ciclovias, metrô e VLT. 3.3.10.7.6.3 “Construção de Redes de Abastecimento de Água, Coleta de Esgoto e Construções Correlatas” enquadram-se:  a construção de sistemas para o abastecimento de água tratada - reservatórios de distribuição, estações elevatórias de bombeamento, linhas principais de adução de longa e média distância e redes de distribuição de água, a construção de redes de coleta de esgoto, inclusive de interceptores, estações de tratamento de esgoto (ETE), estações de bombeamento de esgoto (EBE), a construção de galerias pluviais (obras de micro e macrodrenagem);  as obras de irrigação (canais), a manutenção de redes de abastecimento de água tratada, a manutenção de redes de coleta e de sistemas de tratamento de esgoto, conforme classificação 4222-7 do CNAE 2.0;  a construção de estações de tratamento de água (ETA). 3.3.10.7.6.4 “Construção e Manutenção de Estações e Redes de Distribuição de Energia Elétrica” enquadram-se:  a construção de usinas, estações e subestações hidrelétricas, eólicas, nucleares, termoelétricas, a construção de redes de transmissão e distribuição de energia elétrica, inclusive o serviço de eletrificação rural;  a construção de redes de eletrificação para ferrovias e metropolitano, conforme classificação 4221-9/02 do CNAE 2.0;  a manutenção de redes de distribuição de energia elétrica, quando executada por empresa não produtora ou distribuidora de energia elétrica, conforme classificação 4221-9/03 do CNAE 2.0;  obras de iluminação pública e a construção de barragens e represas para geração de energia elétrica. 3.3.10.7.6.5 Para o tipo de obra “Portuárias, Marítimas e Fluviais” enquadram-se:  obras marítimas e fluviais, tais como, construção de instalações portuárias, construção de portos e marinas, construção de eclusas e canais de navegação (vias navegáveis), enrrocamentos, obras de dragagem, aterro hidráulico, barragens, represas e diques, exceto para energia elétrica, a construção de emissários submarinos, a instalação de cabos submarinos, conforme classificação 4291-0 do CNAE 2.0;  a construção de píeres e outras obras com influência direta de cursos d’água.
Note on C17: ADMINISTRAÇÃO CENTRAL Diretoria e secretarias Suprimentos e Compras Financeiro, incluindo Tesouraria e Contabilidade Jurídico Recursos Humanos Planejamento e Orçamentos Comercial Apoio e Deposito Despesas de instalação do Escritório Central Seguros do Escritório Central e Deposito Taxas para funcionamento Material de consumo (limpeza, higiene, escritório). Consumo de energia, água, telefone etc. Estes custos incidem na obra, pois a operação de uma empresa que tem em sua sede, uma estrutura montada para atender TODAS as obras em andamento é um custo que deverá ser reembolsado pela obra. A valoração destes custos deveria ser enfocada em função do faturamento anual da empresa, porém nem sempre estes dados estão disponíveis no momento de estabelecer-se o DI. Desta forma, usualmente rateia-se os custos acima do escritório central para a obra. Varia de empresa para empresa. Quando não é levantado são sugeridos valores entre 2% e 8% sobre o custo direto de produção (CD).
Note on C18: Compreende os imprevistos que são ocasionados na obra, feriados extraordinários, substituição de materiais por outros de melhor qualidade, etc. TIPOS DE IMPREVISTOS FORÇA MAIOR: NATURAIS:ENCHENTES, RAIOS, VENDAVAIS ECONÔMICOS:CRIAÇAO DE NOVOS IMPOSTOS, JORNADAS DE TRABALHO DIFERENTES SÓCIO-POLÍTICOS: GREVES, GUERRAS, SAQUES DE PREVISIBILIDADE RELATIVA: NATURAIS:CHEIAS, CHUVAS ECONÔMICOS:ATRASO DE PAGAMENTO, AUMENTO DA INFLAÇÃO, ATRASOS DE TERCEIROS HUMANOS: VARIAÇÕES DE PRODUTIVIDADE, INTERRUPÇÕES DE TRABALHO, ACORDOS JUDICIAIS DE QUESTÕES TRABALHISTAS ALEATÓRIOS: DE DIFÍCIL PREVISÃO, TAIS COMO ACIDENTES, SUBSTITUIÇÕES DE MATERIAIS, FURTOS, PERDA DE MATERIAL POR VANDALISMO, ETC.
Note on C20: Remuneração de recursos investidos pelo contratado na execução da obra em benefício de contratante. Se o contratante não dá um adiantamento para o início da obra, o contratado deverá investir um capital sobre o qual terá uma despesa financeira correspondente ao prazo entre o desembolso e o recebimento (consideramos 30 dias). É sugerido adotar o valor dos rendimentos do CDB.
Note on C22: O lucro de uma determinada obra é o resultado financeiro positivo resultante da diferença entre todas as receitas e das despesas da obra. Este valor, após o recolhimento do Imposto de renda é o lucro da Empresa, ou sua remuneração.
Note on C26: Referem-se aos tributos ou impostos cobrados sobre a receita total da obra e compreendem os impostos citados nas colunas abaixo. Segundo recomendação do TCU (Tribunal de Contas da União) o IRPJ (Imposto de Renda Pessoa Jurídica) e CSLL (Contribuição Social Sobre o Lucro Líquido) não devem ser incluídos nos orçamentos de obras, já que estão relacionados com o desempenho financeiro da empresa e não com a execução do serviço de construção civil que está sendo orçado.
Note on C32: COFINS (Contribuição para Financiamento da Seguridade Socia Financia a seguridade social pelo sistema S (SESC, SESI, SENAC, SENAI, SEST, SENAT, SENAR E SEBRAE).
Note on C33: PIS (Programa de Integração Social) - 0,65% : Financia o pagamento do seguro desemprego e do abono dos trabalhadores que ganham até dois salários mínimos, bem como o financiamento de programas de desenvolvimento econômico.